## Sheet name
product_id | code_public | name_full | F:128:char | F:66:char | F:280:char | F:279:char | F:282:char | F:283:char | F:281:char | F:278:char | F:277:char | F:77:char | F:249:char | F:265:char | F:288:char | F:289:char | F:290:char | F:291:char | F:292:char | F:293:char | F:296:char | F:295:char | F:297:char | F:294:char | F:298:char | F:299:char | F:300:char | F:301:char | F:302:char | F:303:char | F:304:char | F:305:char | F:306:char | F:307:char | F:308:char | F:309:char | F:310:char | F:311:char | F:272:char | F:271:char | F:270:char | F:269:char | F:268:char | F:267:char | F:266:char | F:121:char | F:255:char | F:127:char | F:142:char | F:126:char | F:125:char | F:168:char | F:254:char | F:114:char | F:115:char | F:253:char | F:90:char | F:190:char | F:78:char | F:238:char | F:248:bool | F:25:bool | F:45:bool | F:57:bool | F:287:char | F:286:char | F:285:char | F:284:char | F:275:char | F:274:char | F:273:char | F:37:bool | F:212:bool | F:61:char | F:60:char | F:59:char | F:49:char | F:56:char | F:17:char | F:15:char | F:18:char | F:50:char | F:9:char | F:12:char | F:8:decimal | F:7:decimal | F:312:char | F:55:char | F:3:int | F:237:char | F:246:char | F:247:char | F:257:char | F:256:char | F:264:char | F:235:char | F:259:char | F:236:char | F:260:char | F:261:char | F:258:char | F:239:char | F:263:char | F:276:char
(ID produktu) | ({Kód v katalogu}) | ({Celý název}) | ({Hmotnost}) | ({Kapacita zásobníku paliva}) | ({Komíny - redukce na}) | ({Komíny - redukce ze}) | ({Komíny třívrstvé - průměr}) | ({Komíny třívrstvé - tloušťka izolace}) | ({Komíny třívrstvé - typ dílu}) | ({Komíny jednostěnné - průměr}) | ({Komíny jednostěnné - typ dílu}) | ({Komíny - síla materiálu}) | ({Komíny - materiál}) | ({Typ armatury}) | ({Teplonosná látka}) | ({Materiál}) | ({Provozní tlak}) | ({Provozní teplota}) | ({Připojení}) | ({Kvs}) | ({Vypouštěcí výkon}) | ({Otevírací teplota}) | ({Délka kapiláry}) | ({Připojení jímky}) | ({Délka jímky}) | ({Teplota výstupu}) | ({Teplota média}) | ({Tepelná kapacita}) | ({Armatura - rozměry}) | ({Pojistný ventil}) | ({Manometr}) | ({Odvzdušňovací ventil}) | ({Izolace}) | ({Průměr ok síťky filtru}) | ({Výkon magnetu}) | ({Doporučený průtok}) | ({Jmenovitý tlak}) | ({Jmenovitá světlost}) | ({Zátěž na výstupech}) | ({Rozsah teplotního nastavení}) | ({Pojistka}) | ({Tepelná odolnost čidla}) | ({Teplota prostředí}) | ({Maximální spotřeba energie regulátoru}) | ({Napájení}) | ({Rozměry}) | ({Vnější radius}) | ({Tloušťka}) | ({Výška}) | ({Šířka}) | ({Délka}) | ({Velikost balení}) | ({Rozměry luftu}) | ({Mřížky - montážní otvor (mm)}) | ({Mřížky - rozměry pohledového otvoru (mm)}) | ({Luft - tvar}) | ({Mřížky - barva}) | ({Tloušťka izolace}) | ({Průměr}) | ({Vícevrstvé prosklení}) | ({Kamna - s troubou / plotýnkou}) | ({Kamna - akumulační}) | ({Provoz s otevřenými dvířky}) | ({Kamna - teplovodní výměník}) | ({Vložky - prostor mezi stropem a žáruvzdornou přepážkou}) | ({Vložky - dilatace kolem dvířek}) | ({Vložky - odstup pláště od boků}) | ({Vložky - odstup pláště od zad}) | ({Vložky - horní akumulace}) | ({Vložky - zadní akumulace}) | ({Vložky - boční akumulace}) | ({Vložky - zúžená hloubka topeniště}) | ({Vložky - zadní přikládání}) | ({Připojovací tlak (propan / propan–butan)}) | ({Připojovací tlak (zemní plyn)}) | ({Připojení plynu}) | ({Průměr koncentrického komína}) | ({Maximální provozní tlak}) | ({Délka polena}) | ({Tah komína}) | ({Průměr přívodu vzduchu}) | ({Průměr kouřového hrdla}) | ({Třída energetické účinnosti}) | ({Účinnost}) | ({Rozsah výkonu (horní hranice)}) | ({Rozsah výkonu (spodní hranice)}) | ({Výkon teplovodního výměníku s izolací a dvojitým sklem (kW)}) | ({Výkon teplovodního výměníku (kW)}) | ({Jmenovitý výkon (kW)}) | ({Prosklení}) | ({Kamna - barva kachlí}) | ({Kamna - obklad}) | ({Kompresor}) | ({Typ čerpadla}) | ({Min. bezpečný objem akum. nádrže}) | ({Řídící jednotka}) | ({Způsob přikládání}) | ({Palivo}) | ({Objem nádrže}) | ({Typ nádrže}) | ({SVT kód}) | ({Otevírání dvířek}) | ({Filtr výprodeje}) | ({Výrobce})
42402 | QKP004-12-P | DEFRO HEAT Automatický kotel na pelety BETA 12 kW | 301 kg | [79 empty] | A+ | 92,5 % |  |  |  |  | 12 | [6 empty] | APC Center | automatické | dřevěné pelety | [5 empty] | Defro Heat
42388 | QDBE12 | DEFRO HEAT Elektrokotel DBE Optima 4/8/12 kW | 27,0 kg | [79 empty] | D | [5 empty] | 12 | [6 empty] | DEFRO DBE |  | elektřina | [5 empty] | Defro Heat
43321 | QKD014-12 | DEFRO HEAT Kombinovaný kotel na dřevo a pelety FIREWOOD DUO PLUS NZ 12 kW | 383 kg | [79 empty] | A+ | 91,9 % |  |  |  |  | 12 | [6 empty] | APC K Slim | dle paliva | pelety nebo kusové dřevo | [5 empty] | Defro Heat
42319 | QOKE9 | DEFRO HEAT Kotel na uhlí s ručním přikládáním OPTIMA KOMFORT EKO 9 kW | 262 kg | [79 empty] | B | 90 % |  |  |  |  | 9 | [7 empty] | ruční | černé uhlí | [5 empty] | Defro Heat
42587 | QYH028 | DEFRO HEAT Skupina pro ochranu zpátečky DEFROMAT 55 | [11 empty] | termoregulátor | [89 empty] | Defro Heat
42363 | QKD005-35 | DEFRO HEAT Teplovzdušný ohřívač na dřevo s ručním přikládáním AIRHEATER NP 35 | 320 kg | [79 empty] | A+ | 80,5 % |  |  |  |  | 35 | [7 empty] | ruční | kusové dřevo | [5 empty] | Defro Heat
42769 | ahoj | Regulace vzor
43441 | QYOKEPS12 | Sada k přestavbě Optima Komfort Eko 12 na peletový kotel | [101 empty] | Defro Heat
42404 | QKP005-12-P | DEFRO HEAT Automatický kotel na pelety BETA Plus 12 kW | 321 kg | [79 empty] | A+ | 92,5 % |  |  |  |  | 12 | [6 empty] | APC Center | automatické | dřevěné pelety |  |  | SVT38289 |  |  | Defro Heat
42389 | QDBE24 | DEFRO HEAT Elektrokotel DBE Optima 8/16/24 kW | 28,0 kg | [79 empty] | D | [5 empty] | 24 | [6 empty] | DEFRO DBE |  | elektřina | [5 empty] | Defro Heat
43322 | QKD015-15 | DEFRO HEAT Kombinovaný kotel na dřevo a pelety FIREWOOD DUO PLUS NZ 15 kW | 406 kg | [79 empty] | A+ | 92,1 % |  |  |  |  | 15 | [6 empty] | APC K Slim | dle paliva | pelety nebo kusové dřevo | [5 empty] | Defro Heat
42331 | QDCGC251FW | DEFRO HEAT Kondenzační plynový kotel DCG COMFORT 25 1F white | 35,5 kg | [79 empty] | A | [5 empty] | 24 | [6 empty] | DEFRO DCG |  | plyn | [5 empty] | Defro Heat
41880 | QOKE12 | DEFRO HEAT Kotel na uhlí s ručním přikládáním OPTIMA KOMFORT EKO 12 kW | 275 kg | [79 empty] | B | 91,0 % |  |  |  |  | 12 | [7 empty] | ruční | černé uhlí | [5 empty] | Defro Heat
42364 | QKD006-70 | DEFRO HEAT Teplovzdušný ohřívač na dřevo s ručním přikládáním AIRHEATER NP 70 | 515 kg | [79 empty] | A | 77,4 % |  |  |  |  | 70 | [7 empty] | ruční | kusové dřevo | [5 empty] | Defro Heat
43398 | QYE003 | Lambda sonda pro kotle s řídicí jednotkou APC CENTER
43442 | QYOKEPS17 | Sada k přestavbě Optima Komfort Eko 17 na peletový kotel | [101 empty] | Defro Heat
42406 | QKP004-17-P | DEFRO HEAT Automatický kotel na pelety BETA 17 kW | 317 kg | [79 empty] | A+ | 92,3 % |  |  |  |  | 17 | [6 empty] | APC Center | automatické | dřevěné pelety | [5 empty] | Defro Heat
43323 | QKD016-19 | DEFRO HEAT Kombinovaný kotel na dřevo a pelety FIREWOOD DUO PLUS NZ 19 kW | 436 kg | [79 empty] | A+ | 92,4 % |  |  |  |  | 19 | [6 empty] | APC K Slim | dle paliva | pelety nebo kusové dřevo | [5 empty] | Defro Heat
42332 | QDCGC251FG | DEFRO HEAT Kondenzační plynový kotel DCG COMFORT 25 1F black glass | 35,5 kg | [79 empty] | A | [5 empty] | 24 | [6 empty] | DEFRO DCG |  | plyn | [5 empty] | Defro Heat
42614 | QKD007-19 | DEFRO HEAT Kotel dřevozplyňující s ručním přikládáním OPTIMA HG 19 kW | 430 kg | [79 empty] | A+ | 92,3 % |  |  |  |  | 19 | [5 empty] | 700 l | Optima HG | ruční | kusové dřevo |  |  | SVT34599 |  |  | Defro Heat
42320 | QOKE14 | DEFRO HEAT Kotel na uhlí s ručním přikládáním OPTIMA KOMFORT EKO 14 kW | 300 kg | [79 empty] | B | 90,8 % |  |  |  |  | 14 | [7 empty] | ruční | černé uhlí | [5 empty] | Defro Heat
42589 | QYH029 | DEFRO HEAT Skupina pro ochranu zpátečky DEFROMAT 78 | [11 empty] | termoregulátor | [89 empty] | Defro Heat
43399 | TCH20002 | NTC drátové venkovní čidlo
43443 | QYOKEPS22 | Sada k přestavbě Optima Komfort Eko 22 na peletový kotel | [101 empty] | Defro Heat
43444 | QYOOKEPS-Z | 300 l násypka pelet k přestavbovým sadám | [101 empty] | Defro Heat
42408 | QKP005-17-P | DEFRO HEAT Automatický kotel na pelety BETA Plus 17 kW | 337 kg | [79 empty] | A+ | 92,3 % |  |  |  |  | 17 | [6 empty] | APC Center | automatické | dřevěné pelety |  |  | SVT38290 |  |  | Defro Heat
43324 | QKD017-24 | DEFRO HEAT Kombinovaný kotel na dřevo a pelety FIREWOOD DUO PLUS NZ 24 kW | 501 kg | [79 empty] | A+ | [5 empty] | 24 | [6 empty] | APC K Slim | dle paliva | pelety nebo kusové dřevo | [5 empty] | Defro Heat
42615 | QKD008-25 | DEFRO HEAT Kotel dřevozplyňující s ručním přikládáním OPTIMA HG 25 kW | 510 kg | [79 empty] | A+ | 92,2 % |  |  |  |  | 25 | [5 empty] | 1200 l | Optima HG | ruční | kusové dřevo |  |  | SVT34586 |  |  | Defro Heat
41881 | QOKE17 | DEFRO HEAT Kotel na uhlí s ručním přikládáním OPTIMA KOMFORT EKO 17 kW | 300 kg | [79 empty] | B | 90,1 % |  |  |  |  | 17 | [7 empty] | ruční | černé uhlí | [5 empty] | Defro Heat
42508 | QTUV200 | DEFRO HEAT Zásobník TUV 200 pro tepelná čerpadla | [101 empty] | Defro Heat
43400 | TCH20004 | Teplotní čidlo NTC (250cm)
42616 | QKD009-32 | DEFRO HEAT Kotel dřevozplyňující s ručním přikládáním OPTIMA HG 32 kW | 540 kg | [79 empty] | A+ | 92,4 % |  |  |  |  | 32 | [5 empty] | 1400 l | Optima HG | ruční | kusové dřevo |  |  | SVT34600 |  |  | Defro Heat
42321 | QOKE19 | DEFRO HEAT Kotel na uhlí s ručním přikládáním OPTIMA KOMFORT EKO 19 kW | 335 kg | [79 empty] | B | 90,4 % |  |  |  |  | 19 | [7 empty] | ruční | černé uhlí | [5 empty] | Defro Heat
42591 | QYH042 | DEFRO HEAT Termostatická patrona 66 °C | [101 empty] | Defro Heat
42509 | QTUV300 | DEFRO HEAT Zásobník TUV 300 pro tepelná čerpadla | [101 empty] | Defro Heat
43401 | TCH19006 | Sada pro řízení doplňování paliva externím dopravníkem do automatických kotlů
43445 | QYO001 | Vyrovnávací patky pro kotle Optima Komfort Eko | [101 empty] | Defro Heat
43447 | AFR01 | AFRISO Automatický odvzdušňovací ventil G⅜" s montážním ventilem R½" x G⅜" | [11 empty] | odvzdušňovací ventil | voda nebo směs vody a glykolu (max. 50 %) | mosaz, plast zesílený skelnými vlákny | 12 bar | 110 °C (krátkodobě <2 h max. 120 °C) | R½" x G⅜" | [84 empty] | Afriso
43402 | QYE004 | Čidlo teploty TUV pro HydroPell
42412 | QKP005-22-P | DEFRO HEAT Automatický kotel na pelety BETA Plus 22 kW | 366 kg | [79 empty] | A+ | 92,1 % |  |  |  |  | 22 | [6 empty] | APC Center | automatické | dřevěné pelety |  |  | SVT38291 |  |  | Defro Heat
42334 | QDCGC252FG | DEFRO HEAT Kondenzační plynový kotel DCG COMFORT 25 2F black glass | 35,5 kg | [79 empty] | A | [5 empty] | 24 | [6 empty] | DEFRO DCG |  | plyn | [5 empty] | Defro Heat
42327 | QKD001-12 | DEFRO HEAT Kotel dřevozplyňující s ručním přikládáním FIREWOOD PLUS 12 kW | 311 kg | [79 empty] | A+ | 92,4 % |  |  |  |  | 12 | [6 empty] | Unister Duo | ruční | kusové dřevo | [5 empty] | Defro Heat
41882 | QOKE22 | DEFRO HEAT Kotel na uhlí s ručním přikládáním OPTIMA KOMFORT EKO 22 kW | 355 kg | [79 empty] | B | 89,9 % |  |  |  |  | 22 | [7 empty] | ruční | černé uhlí | [5 empty] | Defro Heat
42510 | QTUV400 | DEFRO HEAT Zásobník TUV 400 pro tepelná čerpadla | [101 empty] | Defro Heat
43433 | QYO003 | Zvlažovací systém na ochranu proti prohoření do násypky pro kotle Komfort Eko Lux | [101 empty] | Defro Heat
43448 | AFR02 | AFRISO Ventil pro expanzní nádoby G¾" x G¾" s vypouštěcím ventilem | [11 empty] | ventil pro expanzní nádoby |  |  | max. 10 bar | 0-120 °C | G¾" x G¾" | 0,5 m³/h | [83 empty] | Afriso
42414 | QKP004-26-P | DEFRO HEAT Automatický kotel na pelety BETA 26 kW | 389 kg | [79 empty] | A+ | 92,1 % |  |  |  |  | 26 | [6 empty] | APC Center | automatické | dřevěné pelety | [5 empty] | Defro Heat
42365 | QDCGS201F | DEFRO HEAT Kondenzační plynový kotel DCG Smart 20 1F | [80 empty] | A | [5 empty] | 20 | [6 empty] | DEFRO DCG |  | plyn | [5 empty] | Defro Heat
42328 | QKD002-15 | DEFRO HEAT Kotel dřevozplyňující s ručním přikládáním FIREWOOD PLUS 15 kW | 348 kg | [79 empty] | A+ | 92,4 % |  |  |  |  | 15 | [6 empty] | Unister Duo | ruční | kusové dřevo | [5 empty] | Defro Heat
42322 | QOKE24 | DEFRO HEAT Kotel na uhlí s ručním přikládáním OPTIMA KOMFORT EKO 24 kW | 395 kg | [79 empty] | B | 90,4 % |  |  |  |  | 24 | [7 empty] | ruční | černé uhlí | [5 empty] | Defro Heat
43434 | QYO008 | Komínová redukce 80/130 pro kotle s odtahovým ventilátorem | [101 empty] | Defro Heat
43403 | QYE005 | Modul pro ovládání ventilu TUV pro HydroPell
43449 | AFR03 | AFRISO Ventil pro expanzní nádoby G1" x G1" s vypouštěcím ventilem | [11 empty] | ventil pro expanzní nádoby |  |  | max. 10 bar | 0-120 °C | G1" x G1" | 0,5 m³/h | [83 empty] | Afriso
42416 | QKP005-26-P | DEFRO HEAT Automatický kotel na pelety BETA Plus 26 kW | 410 kg | [79 empty] | A+ | 92,1 % |  |  |  |  | 26 | [6 empty] | APC Center | automatické | dřevěné pelety |  |  | SVT38292 |  |  | Defro Heat
42366 | QDCGS202F | DEFRO HEAT Kondenzační plynový kotel DCG Smart 20 2F | [80 empty] | A | [5 empty] | 20 | [6 empty] | DEFRO DCG |  | plyn | [5 empty] | Defro Heat
42329 | QKD003-19 | DEFRO HEAT Kotel dřevozplyňující s ručním přikládáním FIREWOOD PLUS 19 kW | 370 kg | [79 empty] | A+ | 92,4 % |  |  |  |  | 19 | [6 empty] | Unister Duo | ruční | kusové dřevo | [5 empty] | Defro Heat
41883 | QOKE28 | DEFRO HEAT Kotel na uhlí s ručním přikládáním OPTIMA KOMFORT EKO 28 kW | 430 kg | [79 empty] | B | 90,7 % |  |  |  |  | 28 | [7 empty] | ruční | černé uhlí | [5 empty] | Defro Heat
43404 | TCH13046 | i-1m - přídavný modul pro ovládání směšovacícho ventilu a jeho čerpadla
42242 | QYO014 | Nástavec násypky navyšující kapacitu na 75 kg pro kotel EVOPELL | 15,0 kg | [100 empty] | Defro Heat
43435 | QYO016 | Adaptér odvodu spalin pro plynové kotle DCG Comfort | [101 empty] | Defro Heat
43450 | AFR04 | AFRISO Dochlazovací termostatický ventil TAS 03, G¾", 1300 mm | [11 empty] | dochlazovací ventil |  | mosaz | max. 10 bar |  | 2x vnitřní závit G¾" |  | při teplotě 110 °C a tlaku 1 bar > 2,4 m³/h | 99 °C | 1300 mm | vnější závit G½" | 146 mm | [78 empty] | Afriso
42418 | QKP004-30-P | DEFRO HEAT Automatický kotel na pelety BETA 30 kW | 433 kg | [79 empty] | A+ | 92,1 % |  |  |  |  | 30 | [6 empty] | APC Center | automatické | dřevěné pelety | [5 empty] | Defro Heat
42367 | QDCGS241F | DEFRO HEAT Kondenzační plynový kotel DCG Smart 24 1F | [80 empty] | A | [5 empty] | 24 | [6 empty] | DEFRO DCG |  | plyn | [5 empty] | Defro Heat
42330 | QKD004-24 | DEFRO HEAT Kotel dřevozplyňující s ručním přikládáním FIREWOOD PLUS 24 kW | 429 kg | [79 empty] | A+ | 92,2 % |  |  |  |  | 24 | [6 empty] | Unister Duo | ruční | kusové dřevo | [5 empty] | Defro Heat
41884 | QOKE35 | DEFRO HEAT Kotel na uhlí s ručním přikládáním OPTIMA KOMFORT EKO 35 kW | 465 kg | [79 empty] | B | 90 % |  |  |  |  | 35 | [7 empty] | ruční | černé uhlí | [5 empty] | Defro Heat
43405 | QYERS007 | i-1 - modul pro řízení směšovacího ventilu s komunikací RS, včetně funkce ochrany zpátečky
43451 | AFR05 | AFRISO Nezámrzný ventil k tepelným čerpadlům AAV 100 | [11 empty] | nezámrzný ventil |  |  | max. 10 bar |  | 2 x G1" | 55 m³/h | [5 empty] | 3 °C | max. 70 °C | [76 empty] | Afriso
42420 | QKP005-30-P | DEFRO HEAT Automatický kotel na pelety BETA Plus 30 kW | 454 kg | [79 empty] | A+ | 92,1 % |  |  |  |  | 30 | [6 empty] | APC Center | automatické | dřevěné pelety |  |  | SVT38293 |  |  | Defro Heat
42368 | QDCGS242F | DEFRO HEAT Kondenzační plynový kotel DCG Smart 24 2F | [80 empty] | A | [5 empty] | 24 | [6 empty] | DEFRO DCG |  | plyn | [5 empty] | Defro Heat
42323 | QOKE45 | DEFRO HEAT Kotel na uhlí s ručním přikládáním OPTIMA KOMFORT EKO 45 kW | 515 kg | [79 empty] | B | 89,7 % |  |  |  |  | 45 | [7 empty] | ruční | černé uhlí | [5 empty] | Defro Heat
42164 | 0717511000000 | HAAS & SOHN Sporák HA 75.5 bílý s vývodem na pravé straně | 124 kg | [78 empty] | 120 mm | A+ | 81 % | 7,8000 | 3,7000 | [17 empty] | Haas+Sohn
43406 | TCH05007 | i-1 TUV - modul pro řízení směšovacího ventilu a okruhu TUV s komunikací RS, včetně funkce ochrany zpátečky
43436 | QYO017 | Samostatný peletový dopravník 1,8 m | [101 empty] | Defro Heat
43437 | QYO018 | Adaptér přívodu vzduchu pro plynové kotle DCG Comfort | [101 empty] | Defro Heat
43452 | AFR06 | AFRISO Nezámrzný ventil k tepelným čerpadlům AAV 300 | [11 empty] | nezámrzný ventil |  |  | max. 10 bar |  | 2 x G1¼" | 70 m³/h | [5 empty] | 3 °C | max. 70 °C | [76 empty] | Afriso
42186 | QKU002-12-P | DEFRO HEAT Automatický kotel na černé uhlí KOMFORT EKO LUX 12 kW | 407 kg | [79 empty] | B | 89,6 % |  |  |  |  | 12 | [6 empty] | K1Pv4 | automatické | černé uhlí | [5 empty] | Defro Heat
42422 | QKP004-40-P | DEFRO HEAT Automatický kotel na pelety BETA 40 kW | 486 kg | [79 empty] | A+ | 92,2 % |  |  |  |  | 40 | [6 empty] | APC Center | automatické | dřevěné pelety | [5 empty] | Defro Heat
42165 | 0717512000000 | HAAS & SOHN Sporák HA 75.5 bílý s vývodem na levé straně | 124 kg | [78 empty] | 120 mm | A+ | 81 % | 7,8000 | 3,7000 | [17 empty] | Haas+Sohn
43407 | QYERS009 | i-2 - rozšiřující modul o dva směšovací okruhy pro kotle s řídící jednotkou s RS komunikací
43342 | RATH16 | RATH Ostřená hlína Hafnermörtel K 0-1 mm, 25 kg | [49 empty] | 25 kg | [51 empty] | Rath
43453 | AFR07 | AFRISO Pojišťovací skupina KSG mini s izolací, 2,5 bar, 50 kW | [11 empty] | pojišťovací skupina |  | mosaz |  | max. 120 °C | G1" | [8 empty] | max. 50 kW | 147 × 140 × 70 mm | konektor G½" x G¾", těsnění: EPDM těsnící kroužek, reakční tlak: 2,5 bar | 0-4 bar, 50 mm, nástrčné připojení | G⅜", 12 bar, Aquastop | polystyren EPS | [70 empty] | Afriso
42424 | QKP005-40-P | DEFRO HEAT Automatický kotel na pelety BETA Plus 40 kW | 503 kg | [79 empty] | A+ | 92,2 % |  |  |  |  | 40 | [6 empty] | APC Center | automatické | dřevěné pelety |  |  | SVT38294 |  |  | Defro Heat
42166 | 0717513000000 | HAAS & SOHN Sporák HA 75.5 antracit s vývodem na pravé straně | 123 kg | [78 empty] | 120 mm | A+ | 81 % | 7,8000 | 3,7000 | [17 empty] | Haas+Sohn
43408 | QYERS010 | i-3 - rozšiřující modul o tři směšovací okruhy a solar pro kotle s řídící jednotkou s RS komunikací
43438 | QYO019 | Přepínač dřevo/pelety pro Firewood DUO | [101 empty] | Defro Heat
43454 | AFR10 | AFRISO Pojišťovací skupina KSG Mini s izolací, 2 bar, 50 kW | [11 empty] | pojišťovací skupina |  | mosaz | [11 empty] | max. 50 kW |  |  |  |  | polystyren EPS | [70 empty] | Afriso
43409 | QYERS004 | Bezdrátový internetový WI-FI modul DEFRO s RS komunikací
42188 | QKU002-15-P | DEFRO HEAT Automatický kotel na černé uhlí KOMFORT EKO LUX 15 kW | 456 kg | [79 empty] | B | 89,9 % |  |  |  |  | 15 | [6 empty] | K1Pv4 | automatické | černé uhlí | [5 empty] | Defro Heat
41931 | QKP001-8 | DEFRO HEAT Automatický kotel na pelety EVOPELL 8 kW | 165 kg | [79 empty] | A+ | 93,1 % |  |  |  |  | 8 | [6 empty] | Pello Center | automatické | dřevěné pelety |  |  | SVT33494 |  |  | Defro Heat
42167 | 0717514000000 | HAAS & SOHN Sporák HA 75.5 antracit s vývodem na levé straně | 123 kg | [78 empty] | 120 mm | A+ | 81 % | 7,8000 | 3,7000 | [17 empty] | Haas+Sohn
39259 | CZERPNIA VLA-100 | KRATKI Nerezová krytka přívodu externího vzduchu kulatá průměr 100 mm | [56 empty] | 100 mm | [44 empty] | Kratki
42370 | QYO020 | Sada pro dodatečnou montáž odtahového ventilátoru pro kotel FIREWOOD PLUS | [101 empty] | Defro Heat
43455 | AFR08 | AFRISO Omezovač tahu WZB-1 | [101 empty] | Afriso
42238 | QKP001-12 | DEFRO HEAT Automatický kotel na pelety EVOPELL 12 kW | 194 kg | [79 empty] | A+ | 93,5 % |  |  |  |  | 12 | [6 empty] | Pello Center | automatické | dřevěné pelety |  |  | SVT33495 |  |  | Defro Heat
43281 | Q119 | DEFRO HOME Culina S 2.0 | 177 kg | [78 empty] | 150 mm | A | 76,6 % | 12,0000 | 4,2000 | [17 empty] | Defro Home
43410 | QYERS005 | Ethernetový modul DEFRO s RS komunikací
39260 | CZERPNIA VLA-125 | KRATKI Nerezová krytka přívodu externího vzduchu kulatá průměr 125 mm | [56 empty] | 125 mm | [44 empty] | Kratki
43439 | QYO023 | Ventilátor pro kotel EVOPELL | [101 empty] | Defro Heat
43456 | AFR09 | AFRISO Manžeta k WZB - 1 pr. 150/160 | [101 empty] | Afriso
42190 | QKU002-20-P | DEFRO HEAT Automatický kotel na černé uhlí KOMFORT EKO LUX 20 kW | 529 kg | [79 empty] | B | 90,1 % |  |  |  |  | 20 | [6 empty] | K1Pv4 | automatické | černé uhlí | [5 empty] | Defro Heat
42240 | QKP001-15 | DEFRO HEAT Automatický kotel na pelety EVOPELL 15 kW | 197 kg | [79 empty] | A+ | 93,0 % |  |  |  |  | 15 | [6 empty] | Pello Center | automatické | dřevěné pelety |  |  | SVT33496 |  |  | Defro Heat
43411 | QYERS006 | GSM modul DEFRO s RS komunikací
39261 | CZERPNIA VLA-150 | KRATKI Nerezová krytka přívodu externího vzduchu kulatá průměr 150 mm | [56 empty] | 150 mm | [44 empty] | Kratki
43440 | QYO024 | Vakuový senzor pro kotel EVOPELL | [101 empty] | Defro Heat
43457 | AFR11 | AFRISO Plnící a vypouštěcí ventil KFE, mosazný | [11 empty] | plnící / vypouštěcí ventil |  | mosaz |  |  | G½" vnější závit, ½" hadicová spojka s G¾" převlečnou maticí | [84 empty] | Afriso
42369 | QYE006 | Bezdrátový termostat WiFi OT s komunikací Open Therm | [101 empty] | Defro Heat
43734 | 47521 | Dalap Regulátor otáček ventilátoru s vypínačem do 300W (1,5A) | [101 empty] | Dalap
43412 | QYERS003 | Komunikační sada RS - pro bezdrátovou RS komunikaci
39262 | CZERPNIA | KRATKI Nerezová krytka přívodu externího vzduchu hranatá | [43 empty] | 15 x 5 cm | [57 empty] | Kratki
43458 | AFR12 | AFRISO Kompaktní magnetický separátor nečistot ADS 110, G¾" (plyn/elektřna) | [11 empty] | magnetický filtr | voda nebo směs vody a glykolu (max. 50 %) |  | max. 3 bar |  | G¾" x matice G¾" | 5,2 m³/h | [6 empty] | max. 90 °C | [6 empty] | 800 μm | 12 000 Gs | [68 empty] | Afriso
42192 | QKU002-25-P | DEFRO HEAT Automatický kotel na černé uhlí KOMFORT EKO LUX 25 kW | 568 kg | [79 empty] | B | 90,4 % |  |  |  |  | 25 | [6 empty] | K1Pv4 | automatické | černé uhlí | [5 empty] | Defro Heat
40351 | HOME PROFI1 | SILATERM Fornace HOME PROFI set 6 dílů tvarovek pro pec k profesionálnímu použití | [101 empty] | Silaterm
43413 | QYERS001 | SPK LUX drátový - dotykový termostat DEFRO s RS komunikací
43459 | AFR13 | AFRISO Kulový ventil se sítkem a magnetem BFV, GW G¾" | [11 empty] | magnetický filtr |  |  |  |  | G¾" | 2,8 m³/h | [6 empty] | max. 90 °C | [6 empty] | 600 µm | 12 000 Gs | [68 empty] | Afriso
40349 | MEDIUM PROFI1 | SILATERM Fornace MEDIUM PROFI1 set 11 dílů tvarovek pro pec s výškou dna 7 cm | [101 empty] | Silaterm
43414 | QYERS002 | SPK LUX bezdrátový - dotykový termostat DEFRO s RS komunikací
43460 | AFR14 | AFRISO Kulový ventil se sítkem a magnetem BFV, GW G1" | [11 empty] | magnetický filtr |  |  |  |  | GW 1" | 5,9 m³/h | [6 empty] | max. 90 °C | [6 empty] | 600 µm | 12 000 Gs | [68 empty] | Afriso
43415 | QYERS014 | Bezdrátový pokojový Thermostat BT5 B - pro kotel EVOPELL
42194 | QKU002-30-P | DEFRO HEAT Automatický kotel na černé uhlí KOMFORT EKO LUX 30 kW | 626 kg | [79 empty] | B | 89,7 % |  |  |  |  | 30 | [6 empty] | K1Pv4 | automatické | černé uhlí | [5 empty] | Defro Heat
41908 | QKP012-11 | DEFRO HEAT Automatický kotel na pelety CALORI 11 kW | 237 kg | [79 empty] | A+ | 92,9 % |  |  |  |  | 11 | [6 empty] | APC 5 | automatické | dřevěné pelety |  |  | SVT32576 |  |  | Defro Heat
40350 | MEDIUM PROFI1+ | SILATERM Fornace MEDIUM PROFI1+ set 17 dílů tvarovek pro pec s výměnou dna 5 a 2 cm | [101 empty] | Silaterm
43461 | AFR15 | AFRISO Termohydraulický rozdělovač BLH 801 (anuloid), 70 kW | [11 empty] | anuloid |  |  | max. 6 bar | max. 90 °C | 4x GW G1" | [8 empty] | max. 70 kW | [7 empty] | max. 4 m³/h | [67 empty] | Afriso
43416 | QYERS015 | Bezdrátové teplotní čídlo BT4 - pro kotel EVOPELL
41909 | QKP012-15 | DEFRO HEAT Automatický kotel na pelety CALORI 15 kW | 261 kg | [79 empty] | A+ | 93,2 % |  |  |  |  | 15 | [6 empty] | APC 5 Slim | automatické | dřevěné pelety |  |  | SVT32577 |  |  | Defro Heat
40355 | Start1-home | SILATERM Fornace Dvířka HOME START 1 | [101 empty] | Silaterm
42174 | QWT0060-OZ | DEFRO HEAT Akumulační nádrž DBO 60 závěsná | [80 empty] | C | [15 empty] | 60 l | závěsná |  |  |  | Defro Heat
42196 | QKU002-40-P | DEFRO HEAT Automatický kotel na černé uhlí KOMFORT EKO LUX 40 kW | 769 kg | [79 empty] | B | 90,2 % |  |  |  |  | 40 | [6 empty] | K1Pv4 | automatické | černé uhlí | [5 empty] | Defro Heat
41910 | QKP012-20 | DEFRO HEAT Automatický kotel na pelety CALORI 20 kW | 307 kg | [79 empty] | A+ | 93,2 % |  |  |  |  | 20 | [6 empty] | APC 5 Slim | automatické | dřevěné pelety |  |  | SVT32578 |  |  | Defro Heat
43467 | QYH006 | DEFRO HEAT Oběhové čerpadlo Ecoflow Energy Plus 4-6 m | [11 empty] | čerpadlo | voda nebo směs vody a glykolu (max. 50 %) |  |  |  | G1½", Rp 1" | [84 empty] | Defro Heat
40354 | Pp1 | SILATERM Fornace Dvířka MEDIUM KLASIK 1 | [101 empty] | Silaterm
43417 | TCH15004 | ST-292 v3 bílý - termostat týdenní, drátové provedení, ON/OFF, napájení 2× AA
42176 | QWT0100-OZ | DEFRO HEAT Akumulační nádrž DBO 100 závěsná | [80 empty] | C | [15 empty] | 100 l | závěsná |  |  |  | Defro Heat
42195 | QKU002-40-L | DEFRO HEAT Automatický kotel na černé uhlí KOMFORT EKO LUX 40 kW s násypkou vlevo | 769 kg | [79 empty] | B | 90,2 % |  |  |  |  | 40 | [6 empty] | K1Pv4 | automatické | černé uhlí | [5 empty] | Defro Heat
41911 | QKP012-24 | DEFRO HEAT Automatický kotel na pelety CALORI 24 kW | 311 kg | [79 empty] | A+ | 94,3 % |  |  |  |  | 24 | [6 empty] | APC 5 Slim | automatické | dřevěné pelety |  |  | SVT32579 |  |  | Defro Heat
43468 | QYH023 | DEFRO HEAT Magnetický filtr DFM 2 | [11 empty] | magnetický filtr |  |  | max. 3 bar | max. 90 °C | G¾" | 4,85 m³/h | [13 empty] | 800 μm | [69 empty] | Defro Heat
41834 | Pp2 | SILATERM Fornace Napojení na kouřovod Ø150 – HOME | [101 empty] | Silaterm
43418 | TCH15005 | ST-292 v3 černý - termostat týdenní, drátové provedení, ON/OFF, napájení 2× AA
42177 | QWT0100-OS | DEFRO HEAT Akumulační nádrž DBO 100 stacionární | [80 empty] | C | [15 empty] | 100 l | stacionární |  |  |  | Defro Heat
42376 | QKU003-11-P | DEFRO HEAT Automatický kotel na černé uhlí KOMFORT EKO Mini 11 kW | 385 kg | [79 empty] | B | 89,4 % |  |  |  |  | 11 | [6 empty] | K1P4 |  | černé uhlí | [5 empty] | Defro Heat
41912 | QKP012-30 | DEFRO HEAT Automatický kotel na pelety CALORI 30 kW | 375 kg | [79 empty] | A+ | 93,3 % |  |  |  |  | 30 | [6 empty] | APC 5 Slim | automatické | dřevěné pelety |  |  | SVT32580 |  |  | Defro Heat
43469 | QYH047 | DEFRO HEAT Magnetický filtr MP 1 | [11 empty] | magnetický filtr |  |  | max. 6 bar | max. 70 °C | G1" | 17,3 m³/h | [13 empty] | 800 μm | [69 empty] | Defro Heat
40353 | Pp5 | SILATERM Fornace Napojení na kouřovod Ø150 – MEDIUM | [101 empty] | Silaterm
43419 | TCH16003 | ST-292 v2 bílý - termostat týdenní, bezdrátové provedení, ON/OFF, napájení 2× AA vysílač, 230 V přijímač
42178 | QWT0150-OS | DEFRO HEAT Akumulační nádrž DBO 150 stacionární | [80 empty] | C | [15 empty] | 150 l | stacionární |  |  |  | Defro Heat
42335 | QKP007-10-P | DEFRO HEAT Automatický kotel na pelety DELTA EKOPELL 10 kW | 321 kg | [79 empty] | A+ | 90,8 % |  |  |  |  | 10 | [6 empty] | APC K Slim | automatické | dřevěné pelety |  |  | SVT33745 |  |  | Defro Heat
43470 | QYH048 | DEFRO HEAT Magnetický filtr MP 2 | [11 empty] | magnetický filtr |  |  | max. 6 bar | max. 70 °C | G1" | 10,73 m³/h | [13 empty] | 800 μm | [69 empty] | Defro Heat
42031 | Pp3 | SILATERM 10 m AL folie tloušťky 99 µm | [101 empty] | Silaterm
43420 | TCH16004 | ST-292 v2 černý - termostat týdenní, bezdrátové provedení, ON/OFF, napájení 2× AA vysílač, 230 V přijímač
42179 | QWT0200-OS | DEFRO HEAT Akumulační nádrž DBO 200 stacionární | [80 empty] | C | [15 empty] | 200 l | stacionární |  |  |  | Defro Heat
42378 | QKU003-15-P | DEFRO HEAT Automatický kotel na černé uhlí KOMFORT EKO Mini 15 kW | 411 kg | [79 empty] | B | 90,2 % |  |  |  |  | 15 | [6 empty] | K1P4 |  | černé uhlí | [5 empty] | Defro Heat
43471 | QYH009 | DEFRO HEAT Směšovací ventil třícestný DN 25 | [11 empty] | směšovací ventil |  |  |  | max. 110 °C | Rp 1" | 10 m³/h | [16 empty] | PN 10 | [66 empty] | Defro Heat
43958 | Vy12/15 | KRATKI Y kus 150/125mm | [56 empty] | 150/125 mm | [44 empty] | Kratki
43421 | TCH15018 | T-5z WiFi bílý - dvoupolohový pokojový termostat s WiFi, s bezdrátovým čidlem prostoru, ON/OFF, montáž do krabice, 230 V
42180 | QWT0300-OS | DEFRO HEAT Akumulační nádrž DBO 300 stacionární | [80 empty] | C | [15 empty] | 300 l | stacionární |  |  |  | Defro Heat
42337 | QKP007-15-P | DEFRO HEAT Automatický kotel na pelety DELTA EKOPELL 15 kW | 327 kg | [79 empty] | A+ | 94,4 % |  |  |  |  | 15 | [6 empty] | APC K Slim | automatické | dřevěné pelety |  |  | SVT33690 |  |  | Defro Heat
43472 | QYH007 | DEFRO HEAT Směšovací ventil třícestný DN 32 | [11 empty] | směšovací ventil |  |  |  | max. 110 °C | Rp 1" | 16 m³/h | [16 empty] | PN 10 | [66 empty] | Defro Heat
43422 | TCH18001 | EU-2801 WiFi bílý - pokojový termostat s OpenTherm komunikací, bezdrát. čidlo prostoru, montáž do krabice, 230 V
42181 | QWT0400-OS | DEFRO HEAT Akumulační nádrž DBO 400 stacionární | [80 empty] | C | [15 empty] | 400 l | stacionární |  |  |  | Defro Heat
42380 | QKU003-20-P | DEFRO HEAT Automatický kotel na černé uhlí KOMFORT EKO Mini 20 kW | 449 kg | [79 empty] | B | 90,6 % |  |  |  |  | 20 | [6 empty] | K1P4 |  | černé uhlí | [5 empty] | Defro Heat
43473 | QYH010 | DEFRO HEAT Směšovací ventil čtyřcestný DN 25 | [11 empty] | směšovací ventil |  |  |  | max. 110 °C | Rp 1" | 10 m³/h | [16 empty] | PN 10 | [66 empty] | Defro Heat
43423 | TCH18002 | EU-2801 WiFi černý - pokojový termostat s OpenTherm komunikací, bezdrát. čidlo prostoru, montáž do krabice, 230 V
42182 | QWT0500-OS | DEFRO HEAT Akumulační nádrž DBO 500 stacionární | [80 empty] | C | [15 empty] | 500 l | stacionární |  |  |  | Defro Heat
42339 | QKP007-20-P | DEFRO HEAT Automatický kotel na pelety DELTA EKOPELL 20 kW | 353 kg | [79 empty] | A+ | 95,3 % |  |  |  |  | 20 | [6 empty] | APC K Slim | automatické | dřevěné pelety |  |  | SVT33691 |  |  | Defro Heat
43474 | QYH008 | DEFRO HEAT Směšovací ventil čtyřcestný DN 32 | [11 empty] | směšovací ventil |  |  |  | max. 110 °C | Rp 1¼" | 16 m³/h | [16 empty] | PN 10 | [66 empty] | Defro Heat
43424 | TCH18003 | EU-WiFi OT - pokojový regulátor s OpenTherm komunikací, vč. termostatu EU-R-8b a bezdrát. venkovního čidla
42183 | QWT0800-OS | DEFRO HEAT Akumulační nádrž DBO 800 stacionární | [80 empty] | C | [15 empty] | 800 l | stacionární |  |  |  | Defro Heat
42382 | QKU003-24-P | DEFRO HEAT Automatický kotel na černé uhlí KOMFORT EKO Mini 24 kW | 546 kg | [79 empty] | B | 91,0 % |  |  |  |  | 24 | [6 empty] | K1P4 |  | černé uhlí | [5 empty] | Defro Heat
43476 | QYH049 | DEFRO HEAT Termohydraulická spojka (anuloid) DSH 40 DN 25 - pro jeden okruh | [11 empty] | anuloid |  |  | max. 8 bar | max. 110 °C |  | 2,5 m³/h | [7 empty] | max. 40 kW | [75 empty] | Defro Heat
43425 | QYE007 | ST-294 v2 - bezdrátový dvoupolohový termostat bez týdenního programu, ON/OFF, napájení 2× AAA
42184 | QWT1000-OS | DEFRO HEAT Akumulační nádrž DBO 1000 stacionární | [80 empty] | C | [15 empty] | 1000 l | stacionární |  |  |  | Defro Heat
42341 | QKP007-25-P | DEFRO HEAT Automatický kotel na pelety DELTA EKOPELL 25 kW | 360 kg | [79 empty] | A+ | 94,3 % |  |  |  |  | 25 | [6 empty] | APC K Slim | automatické | dřevěné pelety |  |  | SVT33692 |  |  | Defro Heat
43477 | QYH031 | DEFRO HEAT Termohydraulický rozdělovač (anuloid) DSR 2S DN 25 - pro 2 okruhy | [11 empty] | anuloid |  |  | max. 10 bar | max. 110 °C | G1½", Rp½" | 3,44 m³/h | [7 empty] | max. 80 kW | [75 empty] | Defro Heat
43426 | TCH09014 | EU-R-8s Plus bílý - bezdrátový pokojový termostat dvoupolohový s vestavěným čidlem vlhkosti
42252 | QDG010 | DEFRO GARDEN Zahradní gril OLIMPIC Square | [101 empty] | Defro Garden
43478 | QYH032 | DEFRO HEAT Termohydraulický rozdělovač (anuloid) DSR 3S DN 25 - pro 3 okruhy | [11 empty] | anuloid |  |  | max. 10 bar | max. 110 °C | G1½", Rp½" | 3,44 m³/h | [7 empty] | max. 80 kW | [75 empty] | Defro Heat
43427 | TCH14003 | EU-16S WiFi bílý - bezdrát. regulátor pro řízení bezdrátových elektrických pohonů pro až 16 zón
42275 | QDG001 | DEFRO GARDEN Zahradní gril OLIMPIC Open | [101 empty] | Defro Garden
42386 | QKU003-40-P | DEFRO HEAT Automatický kotel na černé uhlí KOMFORT EKO Mini 40 kW | 729 kg | [79 empty] | B | 90,9 % |  |  |  |  | 40 | [6 empty] | K1P4 |  | černé uhlí | [5 empty] | Defro Heat
42343 | QKP007-30-P | DEFRO HEAT Automatický kotel na pelety DELTA EKOPELL 30 kW | 396 kg | [79 empty] | A+ | 91,8 % |  |  |  |  | 30 | [6 empty] | APC K Slim | automatické | dřevěné pelety |  |  | SVT33693 |  |  | Defro Heat
43479 | QYH033 | DEFRO HEAT Termohydraulický rozdělovač (anuloid) DSR 4S DN 25 - pro 4 okruhy | [11 empty] | anuloid |  |  | max. 10 bar | max. 110 °C | G1½", Rp½" | 3,44 m³/h | [7 empty] | max. 80 kW | [75 empty] | Defro Heat
43428 | TCH10001 | EU-L-9r - univerzální zónová regulace termostatických ventilů pro až 8 zón
42244 | QDG002 | DEFRO GARDEN Zahradní gril OLIMPIC Classic | [101 empty] | Defro Garden
43480 | QYH012 | DEFRO HEAT Rozdělovač DR 2S DN 25 - pro 2 okruhy | [11 empty] | rozdělovač |  |  | max. 10 bar | max. 110 °C | G1½", Rp½" | 3,44 m³/h | [7 empty] | max. 80 kW | [75 empty] | Defro Heat
43429 | TCH13044 | STT-869 - bezdrátový elektrický pohon ventilu - radiátorový termostat
42245 | QDG003 | DEFRO GARDEN Zahradní gril OLIMPIC Box | [101 empty] | Defro Garden
43307 | QKP009-10-P | DEFRO HEAT Automatický kotel na pelety GAMMA 10 kW | 355 kg | [79 empty] | A+ | 92,2 % |  |  |  |  | 10 | [6 empty] | APC K Slim | automatické | dřevěné pelety | [5 empty] | Defro Heat
43481 | QYH013 | DEFRO HEAT Rozdělovač DR 3S DN 25 - pro 3 okruhy | [11 empty] | rozdělovač |  |  | max. 10 bar | max. 110 °C | G1½", Rp½" | 3,44 m³/h | [7 empty] | max. 80 kW | [75 empty] | Defro Heat
43430 | TCH13045 | G-X - bezdrátový radiátorový servopohon
42246 | QDG004 | DEFRO GARDEN Zahradní gril OLIMPIC Grand S | [101 empty] | Defro Garden
43482 | QYH014 | DEFRO HEAT Rozdělovač DR 4S DN 25 - pro 4 okruhy | [11 empty] | rozdělovač |  |  | max. 10 bar | max. 110 °C | G1½", Rp½" | 3,44 m³/h | [7 empty] | max. 80 kW | [75 empty] | Defro Heat
43431 | QYERS011 | Teplotní čidlo KTY - 1,5 m
42247 | QDG005 | DEFRO GARDEN Zahradní gril OLIMPIC Grand M | [101 empty] | Defro Garden
43309 | QKP009-15-P | DEFRO HEAT Automatický kotel na pelety GAMMA 15 kW | 375 kg | [79 empty] | A+ | [5 empty] | 15 | [6 empty] | APC K Slim | automatické | dřevěné pelety | [5 empty] | Defro Heat
43483 | QYH015 | DEFRO HEAT Čerpadlová skupina DGP-25/180 DN 25 přímá, s čerpadlem Ecoflow Energy | [11 empty] | čerpadlová skupina |  |  | max. 10 bar | max. 110 °C | G1½" | 8,0 m³/h | [17 empty] | DN 25 | [65 empty] | Defro Heat
43797 | RATH17 | RATH Kamnářský šamot tažený 600 × 500 × 50 mm EASYSPLIT
43432 | QYO025 | Teplotní čidlo KTY - 4 m
42248 | QDG006 | DEFRO GARDEN Zahradní gril OMEGA 67 | [101 empty] | Defro Garden
43484 | QYH016 | DEFRO HEAT Čerpadlová skupina DGP-25/180 DN 25 přímá, s čerpadlem Ecoflow Energy a magnetickým filtrem | [11 empty] | čerpadlová skupina |  |  | max. 10 bar | max. 110 °C |  | 8,0 m³/h | [83 empty] | Defro Heat
43475 | QYE011 | DEFRO HEAT Pohon DSM W pro směšovací ventily | [42 empty] | 230 V | [58 empty] | Defro Heat
42249 | QDG007 | DEFRO GARDEN Zahradní gril OMEGA 53 S | [101 empty] | Defro Garden
43311 | QKP009-20-P | DEFRO HEAT Automatický kotel na pelety GAMMA 20 kW | 411 kg | [79 empty] | A+ | 92,3 % |  |  |  |  | 20 | [6 empty] | APC K Slim | automatické | dřevěné pelety | [5 empty] | Defro Heat
43485 | QYH017 | DEFRO HEAT Čerpadlová skupina DGP-ZS-25/180 DN 25 se směšovacím ventilem a pohonem, s čerpadlem Ecoflow Energy | [11 empty] | čerpadlová skupina |  |  | max. 10 bar | max. 110 °C | vnitřní závit 1½” na straně instalace, vnější závit 1½” na straně kotle | 6,0 m³/h | [17 empty] | DN 25 | [65 empty] | Defro Heat
43556 | SP08 | SILAPOR omítací lišta - připojení na stěnu, délka 1 150 mm, balení - sada 5 ks / krabice bílá | [48 empty] | 1150 mm | [52 empty] | Silaterm
41650 | Vdo2 | TECHNO-PHYSIK Opravná sada Thermax SF 2x deska 500 x 300 x 20 mm | 3,8 kg | [44 empty] | 20 mm |  | 300 mm | 500 mm | [52 empty] | Techno-Physik
42250 | QDG008 | DEFRO GARDEN Zahradní gril OMEGA 53 M | [101 empty] | Defro Garden
43487 | QYH018 | DEFRO HEAT Čerpadlová skupina DGP-ZS-25/180 DN 25 se směšovacím ventilem a pohonem, s čerpadlem Ecoflow Energy a magnetickým filtrem | [11 empty] | čerpadlová skupina |  |  | max. 10 bar | max. 110 °C | vnitřní závit 1½” na straně instalace, vnější závit 1½” na straně kotle | 6,0 m³/h | [17 empty] | DN 25 | [65 empty] | Defro Heat
41651 | Vdo25 | TECHNO-PHYSIK Opravná sada Thermax SF 2x deska 500 x 300 x 25 mm | 4,7 kg | [44 empty] | 25 mm |  | 300 mm | 500 mm | [52 empty] | Techno-Physik
42251 | QDG009 | DEFRO GARDEN Zahradní gril OMEGA 53 L | [101 empty] | Defro Garden
43313 | QKP009-25-P | DEFRO HEAT Automatický kotel na pelety GAMMA 25 kW | 448 kg | [79 empty] | A+ | 92,5 % |  |  |  |  | 25 | [6 empty] | APC K Slim | automatické | dřevěné pelety | [5 empty] | Defro Heat
42456 | QKU004-75-P | DEFRO HEAT Automatický kotel na uhlí EKO Max 75 kW | 1017 kg | [80 empty] | 90,2 % |  |  |  |  | 75 | [6 empty] | K1P Max |  | černé uhlí | [5 empty] | Defro Heat
43488 | QYH019 | DEFRO HEAT Čerpadlová skupina DGP-ZS-25/180 DN 25 se směšovacím ventilem a pohonem, s čerpadlem Ecoflow Energy Plus | [11 empty] | čerpadlová skupina |  |  | max. 10 bar | max. 110 °C | vnitřní závit 1½” na straně instalace, vnější závit 1½” na straně kotle | 6,0 m³/h | [12 empty] | polystyren EPS |  |  |  |  | DN 25 | [65 empty] | Defro Heat
42562 | BARXDFZN 10 | ROMOTOP Akumulační kachlový krb BARACCA 10 | 320 kg | [75 empty] | 500 mm | 12 Pa | 125 mm | 150 mm | A | 80,1 % | 7,7000 | 3,0000 |  |  | 6 | rovné | [11 empty] | klasické |  | Romotop
41652 | Vdo3 | TECHNO-PHYSIK Opravná sada Thermax SF 2x deska 500 x 300 x 30 mm | 5,6 kg | [44 empty] | 30 mm |  | 300 mm | 500 mm | [52 empty] | Techno-Physik
42253 | QDG011 | DEFRO GARDEN Zahradní ohniště OMEGA 67 Firepit | [101 empty] | Defro Garden
43489 | QYH020 | DEFRO HEAT Čerpadlová skupina DGP-ZS-25/180 DN 25 se směšovacím ventilem a pohonem, s čerpadlem Ecoflow Energy Plus a magnetickým filtrem | [11 empty] | čerpadlová skupina |  |  | max. 10 bar | max. 110 °C | vnitřní závit 1½” na straně instalace, vnější závit 1½” na straně kotle | 6,0 m³/h | [12 empty] | polystyren EPS |  |  |  |  | DN 25 | [65 empty] | Defro Heat
42564 | BARXDHFZN 10 | ROMOTOP Akumulační kachlový krb s kobkou BARACCA 10 H | 354 kg | [75 empty] | 500 mm | 12 Pa | 125 mm | 150 mm | A | 80,1 % | 7,7000 | 3,0000 |  |  | 6 | rovné | [11 empty] | klasické |  | Romotop
42254 | QDG012 | DEFRO GARDEN Zahradní ohniště OMEGA 53 Firepit | [101 empty] | Defro Garden
43315 | QKP009-30-P | DEFRO HEAT Automatický kotel na pelety GAMMA 30 kW | 543 kg | [79 empty] | A+ | [5 empty] | 30 | [6 empty] | APC K Slim | automatické | dřevěné pelety | [5 empty] | Defro Heat
43486 | QYH021 | DEFRO HEAT Zpětná klapka pružinová do čerpadlových skupin | [11 empty] | zpětná klapka | [23 empty] | DN 25 | [65 empty] | Defro Heat
42563 | BARXDFZN 11 | ROMOTOP Akumulační kachlový krb BARACCA 11 | 291 kg | [75 empty] | 500 mm | 12 Pa | 125 mm | 150 mm | A | 80,1 % | 7,7000 | 3,0000 |  |  | 6 | rovné | [11 empty] | klasické |  | Romotop
42255 | QDGP001 | DEFRO GARDEN Rošt nástavný čtyřstranný pro OLIMPIC Square | [101 empty] | Defro Garden
43490 | QYH037 | DEFRO HEAT Čerpadlová skupina DGP-T-25/180 s termostatickým ventilem a čerpadlem Ecoflow Energy | [11 empty] | čerpadlová skupina |  | mosaz | max. 10 bar | max. 110 °C | vnitřní závit 1” na straně instalace, vnější závit 1½” (ploché těsnění) na straně kotle | ventil: 4,0 m³/h, modul: 3,3 m³/h | [7 empty] | max. 35 kW |  |  |  |  | EPP |  |  |  |  | DN 25 | [65 empty] | Defro Heat
42565 | BARXDHFZN 11 | ROMOTOP Akumulační kachlový krb BARACCA 11 s kobkou | [101 empty] | Romotop
42256 | QDGP002 | DEFRO GARDEN Poklop černý čtyřstranný pro OLIMPIC Square | [101 empty] | Defro Garden
43317 | QKP009-40-P | DEFRO HEAT Automatický kotel na pelety GAMMA 40 kW | 645 kg | [79 empty] | A+ | 92,1 % |  |  |  |  | 40 | [6 empty] | APC K Slim | automatické | dřevěné pelety | [5 empty] | Defro Heat
42460 | QKU004-150-P | DEFRO HEAT Automatický kotel na uhlí EKO Max 150 kW | 2892 kg | [80 empty] | 90 % |  |  |  |  | 150 | [6 empty] | K1P Max |  | černé uhlí | [5 empty] | Defro Heat
43491 | QYH038 | DEFRO HEAT Čerpadlová skupina DGP-T-25/180 s termostatickým ventilem, čerpadlem Ecoflow Energy a magnetickým filtrem | [11 empty] | čerpadlová skupina |  | mosaz | max. 10 bar | max. 110 °C | vnitřní závit 1” na straně instalace, vnější závit 1½” (ploché těsnění) na straně kotle | ventil: 4,0 m³/h, modul: 3,3 m³/h | [7 empty] | max. 35 kW |  |  |  |  | EPP |  |  |  |  | DN 25 | [65 empty] | Defro Heat
38233 | DEFRO sprej | DEFRO Opravný sprej - satin black | [101 empty] | Defro Home
42559 | SOLXDHFK 10 | ROMOTOP Akumulační kachlový krb SOLID F | 318 kg | [75 empty] | 500 mm | 12 Pa | 125 mm | 150 mm | A+ | 85,6 % | 7,7000 | 3,0000 |  |  | 6 | rovné | [11 empty] | klasické |  | Romotop
42257 | QDGP003 | DEFRO GARDEN Poklop nerezový čtyřstranný pro OLIMPIC Square | [101 empty] | Defro Garden
42560 | SOLXDHLK 10 | ROMOTOP Akumulační kachlový krb SOLID L | 305 kg | [75 empty] | 500 mm | 12 Pa | 125 mm | 150 mm | A+ | 85,1 % | 9,0000 |  |  |  | 7 | rohové levé | [11 empty] | klasické |  | Romotop
38308 | Farbasenother150 | STAHL Sprej Senotherm 150 ml | [101 empty] | Stahl System
43529 | QYH050 | Systém DES 50 DN 25 2S | [11 empty] | čerpadlová skupina | [89 empty] | Defro Heat
42258 | QDGP004 | DEFRO GARDEN Rošt nástavný šestistranný pro OLIMPIC Classic/Box/Open/Grand S/Grand M | [101 empty] | Defro Garden
42345 | QKP002-20-P | DEFRO HEAT Automatický kotel na pelety KOMPAKT EKOPELL F 20 kW | 442 kg | [79 empty] | A+ | 93,3 % |  |  |  |  | 20 | [6 empty] | APC 3 | automatické | dřevěné pelety |  |  | SVT33497 |  |  | Defro Heat
42462 | QKU004-200-P | DEFRO HEAT Automatický kotel na uhlí EKO Max 200 kW | 2920 kg | [80 empty] | 90,6 % |  |  |  |  | 200 | [6 empty] | K1P Max |  | černé uhlí | [5 empty] | Defro Heat
43957 | QYH043 | DEFRO HEAT Termostatická patrona 72 °C | [101 empty] | Defro Heat
42561 | SOLXDHRK 10 | ROMOTOP Akumulační kachlový krb SOLID R | 305 kg | [75 empty] | 500 mm | 12 Pa | 125 mm | 150 mm | A+ | 85,1 % | 9,0000 | 3,5000 |  |  | 7 | rohové pravé | [11 empty] | klasické |  | Romotop
42785 | FARBSEN | STAHL Sprej Senotherm 400 ml | [101 empty] | Stahl System
42259 | QDGP005 | DEFRO GARDEN Poklop černý šestistranný pro OLIMPIC Classic/Box/Open/Grand S/Grand M | [101 empty] | Defro Garden
43959 | QYH022 | Magnetický filtr s vypouštěním pro čerpadlové skupiny se směšováním | [11 empty] | magnetický filtr | [89 empty] | Defro Heat
42260 | QDGP006 | DEFRO GARDEN Poklop nerezový šestistranný pro OLIMPIC Classic/Box/Open/Grand S/Grand M | [101 empty] | Defro Garden
42347 | QKP002-26-P | DEFRO HEAT Automatický kotel na pelety KOMPAKT EKOPELL F 26 kW | 466 kg | [79 empty] | A+ | 93,9 % |  |  |  |  | 26 | [6 empty] | APC 3 | automatické | dřevěné pelety |  |  | SVT33498 |  |  | Defro Heat
42464 | QKU004-300-P | DEFRO HEAT Automatický kotel na uhlí EKO Max 300 kW | 4663 kg | [80 empty] | 90,1 % |  |  |  |  | 300 | [6 empty] | K1P Max |  | černé uhlí | [5 empty] | Defro Heat
38676 | D3G 01 | ROMOTOP Kamnová vložka DYNAMIC 3G 44.55.01 | 193 kg | [56 empty] | dvojité | [18 empty] | 250 mm | 13 Pa | 150 mm | 180 mm | A+ | 88,7 % | 15,6000 | 6,0000 |  |  | 12 | rovné | [11 empty] | klasické |  | Romotop
42261 | QDGP007 | DEFRO GARDEN Rošt pro OMEGA 67 | [101 empty] | Defro Garden
38678 | DR3SG 21 | ROMOTOP Kamnová vložka DYNAMIC R 3G S 55.44.42.21 | 190 kg | [56 empty] | dvojité | [18 empty] | 330 mm | 10 Pa | 150 mm | 180 mm | A+ | 82,7 % | 13,0000 | 5,0000 |  |  | 10 | rohové pravé | [11 empty] | klasické |  | Romotop
42262 | QDGP008 | DEFRO GARDEN Rošt s regulací pro OMEGA 67 | [101 empty] | Defro Garden
42349 | QKP002-35-P | DEFRO HEAT Automatický kotel na pelety KOMPAKT EKOPELL F 35 kW | 511 kg | [79 empty] | A+ | 92,9 % |  |  |  |  | 35 | [6 empty] | APC 3 | automatické | dřevěné pelety |  |  | SVT33499 |  |  | Defro Heat
38680 | DR3SH 21 | ROMOTOP Kamnová vložka DYNAMIC R 3G S 72.44.42.21 | 222 kg | [56 empty] | dvojité | [18 empty] | 330 mm | 10 Pa | 150 mm | 180 mm | A+ | 81,9 % | 17,8000 | 6,9000 |  |  | 14 | rohové pravé | [11 empty] | klasické |  | Romotop
42263 | QDGP009 | DEFRO GARDEN Poklop černý pro OMEGA 67 | [101 empty] | Defro Garden
38681 | DL3SH 21 | ROMOTOP Kamnová vložka DYNAMIC L 3G S 72.44.42.21 | 222 kg | [56 empty] | dvojité | [18 empty] | 330 mm | 10 Pa | 150 mm | 180 mm | A+ | 82,7 % | 17,8000 | 6,9000 |  |  | 10 | rohové levé | [11 empty] | klasické |  | Romotop
42264 | QDGP010 | DEFRO GARDEN Poklop nerezový pro OMEGA 67 | [101 empty] | Defro Garden
42351 | QKP002-40-P | DEFRO HEAT Automatický kotel na pelety KOMPAKT EKOPELL F 40 kW | 628 kg | [79 empty] | A+ | 92,1 % |  |  |  |  | 40 | [6 empty] | APC 3 | automatické | dřevěné pelety |  |  | SVT33599 |  |  | Defro Heat
38682 | DT3G 01 | ROMOTOP Kamnová vložka DYNAMIC T 3G 44.55.01 | 195 kg | [56 empty] | dvojité | [12 empty] | 1 | [5 empty] | 330 mm | 13 Pa | 150 mm | 180 mm | A+ | 83,8 % | 14,2000 | 5,5000 |  |  | 11 | průhledové | [11 empty] | klasické |  | Romotop
42265 | QDGP011 | DEFRO GARDEN Zhášecí poklop černý pro OMEGA 67 | [101 empty] | Defro Garden
38707 | CARA CS 02 | ROMOTOP Designový krb CARA CS 02 | 316 kg | [76 empty] | 10 Pa | 125 mm | 150 mm | A+ | 82,1 % | 7,4000 | 2,9000 |  |  | 6 | trojstranné | [11 empty] | výsuvné |  | Romotop
38683 | DT3H 01 | ROMOTOP Kamnová vložka DYNAMIC T 3G 66.44.01 | 220 kg | [56 empty] | dvojité | [12 empty] | 1 | [5 empty] | 330 mm | 11 Pa | 150 mm | 180 mm | A+ | 81,2 % | 19,0000 | 7,3000 |  |  | 15 | průhledové | [11 empty] | klasické |  | Romotop
42266 | QDGP012 | DEFRO GARDEN Zhášecí poklop nerezový pro OMEGA 67 | [101 empty] | Defro Garden
42353 | QKP002-56-P | DEFRO HEAT Automatický kotel na pelety KOMPAKT EKOPELL F 56 kW | 808 kg | [79 empty] | A+ | 91,7 % |  |  |  |  | 56 | [6 empty] | APC 3 | automatické | dřevěné pelety | [5 empty] | Defro Heat
38679 | DL3SG 21 | ROMOTOP Kamnová vložka DYNAMIC L 3G S 55.44.42.21 | 183 kg | [56 empty] | dvojité | [19 empty] | 12 Pa | 150 mm | 180–200 mm | A+ | 90,9 % | 13,0000 | 5,0000 |  |  | 12 | rohové levé | [11 empty] | klasické |  | Romotop
42268 | QDGP014 | DEFRO GARDEN Rošt pro OMEGA 53 | [101 empty] | Defro Garden
39165 | 17C/FRESH | KRATKI Krbová mřížka Fresh s pevnou neprůhlednou žaluzií 17 x 17 cm - černá | [51 empty] | 152 x 152 | 170 x 170 |  | černá | [46 empty] | Kratki
38706 | CARA CS N 03 | ROMOTOP Designový krb CARA CS N 03 | 238 kg | [76 empty] | 10 Pa | 125 mm | 150 mm | A+ | 82,1 % | 7,4000 | 2,9000 |  |  | 6 | trojstranné | [11 empty] | výsuvné |  | Romotop
38677 | D3H 01 | ROMOTOP Kamnová vložka DYNAMIC 3G 66.44.01 | 226 kg | [56 empty] | dvojité | [18 empty] | 400 mm | 12 Pa | 150 mm | 180–200 mm | A+ | 92,2 % | 16,0000 | 6,2000 |  |  | 13 | rovné | [11 empty] | klasické |  | Romotop
42269 | QDGP015 | DEFRO GARDEN Rošt s regulací pro OMEGA 53 | [101 empty] | Defro Garden
42355 | QKP002-75-P | DEFRO HEAT Automatický kotel na pelety KOMPAKT EKOPELL F 75 kW | 1025 kg | [79 empty] | A+ | 90,1 % |  |  |  |  | 75 | [6 empty] | APC 3 | automatické | dřevěné pelety | [5 empty] | Defro Heat
43580 | D3 MADLO 01L | KLIKA vyhnutá levá pro zadní dvířka
39166 | 17G/FRESH | KRATKI Krbová mřížka Fresh s pevnou neprůhlednou žaluzií 17 x 17 cm - grafitová | [51 empty] | 152 x 152 | 170 x 170 |  | grafitová | [46 empty] | Kratki
42270 | QDGP016 | DEFRO GARDEN Poklop černý pro OMEGA 53 | [101 empty] | Defro Garden
41820 | 0601880600000 | HAAS & SOHN Designový krb LEVI hladký dekor | 320 kg | [76 empty] | 12 Pa | 100 mm | 150 mm | A+ | 80 % | 8,2000 | 4,0000 |  |  | 7 | rovné | [11 empty] | klasické |  | Haas+Sohn
39168 | 30B/FRESH | KRATKI Krbová mřížka Fresh s pevnou neprůhlednou žaluzií 17 x 30 cm - bílá | [51 empty] | 152 x 275 | 170 x 300 |  | bílá | [46 empty] | Kratki
43716 | I3 MADLO 01 | Odnímatelná klika pro Impression
42271 | QDGP017 | DEFRO GARDEN Poklop nerezový pro OMEGA 53 | [101 empty] | Defro Garden
42168 | QKP003-12-P | DEFRO HEAT Automatický kotel na pelety SMART EKOPELL 12 kW | 374 kg | [79 empty] | A+ | 94,6 % |  |  |  |  | 12 | [6 empty] | APC 3 | automatické | dřevěné pelety |  |  | SVT33173 |  |  | Defro Heat
41818 | 0601880610000 | HAAS & SOHN Designový krb LEVI strukturovaný dekor horizontální | 320 kg | [76 empty] | 12 Pa | 100 mm | 150 mm | A+ | 80 % | 8,2000 | 4,0000 |  |  | 7 | rovné | [11 empty] | klasické |  | Haas+Sohn
39263 | P17/100 | KRATKI Adaptér pro krbové mřížky na rozvod horkého vzduchu s jedním vývodem pro hadice o průměru 100 mm - pro rozměr mřížky 17 x 17 cm | [43 empty] | 17 x 17 cm | [12 empty] | 100 mm | [44 empty] | Kratki
40265 | Gre n | SILATERM Revizní dvířka SILADOOR pro krby – 22 x 44,4 cm – na výšku | 4,9 kg | [44 empty] | 60 mm | 440 mm | 220 mm | [53 empty] | Silaterm
42272 | QDGP018 | DEFRO GARDEN Zhášecí poklop černý pro OMEGA 53 | [101 empty] | Defro Garden
41819 | 0601880620000 | HAAS & SOHN Designový krb LEVI strukturovaný dekor vertikální | 320 kg | [76 empty] | 12 Pa | 100 mm | 150 mm | A+ | 80 % | 8,2000 | 4,0000 |  |  | 7 | rovné | [11 empty] | klasické |  | Haas+Sohn
39170 | 30G/FRESH | KRATKI Krbová mřížka Fresh s pevnou neprůhlednou žaluzií 17 x 30 cm - grafitová | [51 empty] | 152 x 275 | 170 x 300 |  | grafitová | [46 empty] | Kratki
40264 | Gre | SILATERM Revizní dvířka SILADOOR pro krby – 44,4 x 22 cm – na šířku | 4,9 kg | [44 empty] | 60 mm | 220 mm | 440 mm | [53 empty] | Silaterm
42273 | QDGP019 | DEFRO GARDEN Zhášecí poklop nerezový pro OMEGA 53 | [101 empty] | Defro Garden
42169 | QKP003-16-P | DEFRO HEAT Automatický kotel na pelety SMART EKOPELL 16 kW | 396 kg | [79 empty] | A+ | 94,5 % |  |  |  |  | 16 | [6 empty] | APC 3 | automatické | dřevěné pelety |  |  | SVT33174 |  |  | Defro Heat
41764 | 0601800620000 | HAAS & SOHN Designový krb ADONIS II | 448 kg | [76 empty] | 12 Pa | 100 mm | 180 mm | A | 80 % | 8,3000 | 3,9000 |  |  | 7 | rovné | [11 empty] | klasické |  | Haas+Sohn
39172 | 37B/FRESH | KRATKI Krbová mřížka Fresh s pevnou neprůhlednou žaluzií 17 x 37 cm - bílá | [51 empty] | 152 x 351 | 170 x 370 |  | bílá | [46 empty] | Kratki
40267 | Grec n | SILATERM Revizní dvířka SILADOOR pro krby – 40 x 30 cm – na šířku | 5,8 kg | [44 empty] | 60 mm | 300 mm | 400 mm | [53 empty] | Silaterm
41765 | 0601800850000 | HAAS & SOHN Designový krb ARLBERG | 464 kg | [76 empty] | 12 Pa | 100 mm | 180 mm | A | 80 % | 8,3000 | 3,9000 |  |  | 7 | rovné | [11 empty] | klasické |  | Haas+Sohn
43552 | 0966700000000 | HAAS & SOHN Gril | [101 empty] | Haas+Sohn
40266 | Grec | SILATERM Revizní dvířka SILADOOR pro krby – 30 x 40 cm – na výšku | 5,8 kg | [44 empty] | 60 mm | 400 mm | 300 mm | [53 empty] | Silaterm
42170 | QKP003-20-P | DEFRO HEAT Automatický kotel na pelety SMART EKOPELL 20 kW | 424 kg | [79 empty] | A+ | 93,4 % |  |  |  |  | 20 | [6 empty] | APC 3 | automatické | dřevěné pelety |  |  | SVT33175 |  |  | Defro Heat
41766 | 0601851120000 | HAAS & SOHN Designový krb ASCIM II | 425 kg | [76 empty] | 12 Pa | 100 mm | 160 mm | A | 80 % | 7,5000 | 3,4000 |  |  | 6 | rovné | [11 empty] | klasické |  | Haas+Sohn
39174 | 37G/FRESH | KRATKI Krbová mřížka Fresh s pevnou neprůhlednou žaluzií 17 x 37 cm - grafitová | [51 empty] | 152 x 351 | 170 x 370 |  | grafitová | [46 empty] | Kratki
40268 | Grecc | SILATERM Revizní dvířka SILADOOR pro krby – 44 x 44 cm | 9,2 kg | [44 empty] | 60 mm | 440 mm | 440 mm | [53 empty] | Silaterm
41767 | 0601852510000 | HAAS & SOHN Designový krb DACHSTEIN | 316 kg | [76 empty] | 12 Pa | 100 mm | 160 mm | A | 80 % | 7,5000 | 3,4000 |  |  | 6 | rovné | [11 empty] | klasické |  | Haas+Sohn
39175 | 37SZ/FRESH | KRATKI Krbová mřížka Fresh s pevnou neprůhlednou žaluzií 17 x 37 cm - nerezová | [51 empty] | 152 x 351 | 170 x 370 |  | nerez broušená | [46 empty] | Kratki
40269 | Greco | SILATERM Revizní dvířka SILADOOR pro krby – 40 x 50 cm – na výšku | 8,6 kg | [44 empty] | 60 mm | 500 mm | 400 mm | [53 empty] | Silaterm
42171 | QKP003-24-P | DEFRO HEAT Automatický kotel na pelety SMART EKOPELL 24 kW | 451 kg | [79 empty] | A+ | 91,7 % |  |  |  |  | 24 | [6 empty] | APC 3 | automatické | dřevěné pelety |  |  | SVT33176 |  |  | Defro Heat
41768 | 0601801430000 | HAAS & SOHN Designový krb GENF II Rainbow | 445 kg | [76 empty] | 12 Pa | 100 mm | 180 mm | A | 80 % | 8,3000 | 3,9000 |  |  | 7 | rovné | [11 empty] | klasické |  | Haas+Sohn
39176 | 49B/FRESH | KRATKI Krbová mřížka Fresh s pevnou neprůhlednou žaluzií 17 x 49 cm - bílá | [51 empty] | 152 x 456 | 170 x 480 |  | bílá | [46 empty] | Kratki
40270 | Greco n | SILATERM Revizní dvířka SILADOOR pro krby – 50 x 40 cm – na šířku | 8,6 kg | [44 empty] | 60 mm | 400 mm | 500 mm | [53 empty] | Silaterm
41769 | 0601801440000 | HAAS & SOHN Designový krb GENF II Ruivona | 445 kg | [76 empty] | 12 Pa | 100 mm | 180 mm | A | 80 % | 8,3000 | 3,9000 |  |  | 7 | rovné | [11 empty] | klasické |  | Haas+Sohn
39177 | 49C/FRESH | KRATKI Krbová mřížka Fresh s pevnou neprůhlednou žaluzií 17 x 49 cm - černá | [51 empty] | 152 x 456 | 170 x 480 |  | černá | [46 empty] | Kratki
43379 | Rev25/25 | SILATERM Revizní otvor 250 x 250 mm s rámečkem, včetně krabice | [46 empty] | 250 mm | 250 mm | [53 empty] | Silaterm
42172 | QKP003-28-P | DEFRO HEAT Automatický kotel na pelety SMART EKOPELL 28 kW | 493 kg | [79 empty] | A+ | 93,1 % |  |  |  |  | 28 | [6 empty] | APC 3 | automatické | dřevěné pelety |  |  | SVT33177 |  |  | Defro Heat
41770 | 0601871010000 | HAAS & SOHN Designový krb PINUS II | 316 kg | [76 empty] | 12 Pa | 100 mm | 150 mm | A | 80 % | 8,8000 | 4,0000 |  |  | 7 | rovné | [11 empty] | klasické |  | Haas+Sohn
43380 | Rev40/44 | SILATERM Revizní otvor 400 x 440 mm s rámečkem, včetně krabice | [46 empty] | 440 mm | 400 mm | [53 empty] | Silaterm
41771 | 0601871100000 | HAAS & SOHN Designový krb PINUS II rohový | [77 empty] | 12 Pa | 100 mm | 150 mm | A | 80 % | 8,8000 | 4,0000 |  |  | 7 | rovné | [11 empty] | klasické |  | Haas+Sohn
39179 | 49SZ/FRESH | KRATKI Krbová mřížka Fresh s pevnou neprůhlednou žaluzií 17 x 49 cm - nerezová | [51 empty] | 152 x 676 | 170 x 700 |  | nerez broušená | [46 empty] | Kratki
42019 | R1 | Revizní otvor R1 zámkový | 4,5 kg | [100 empty] | Silaterm
40443 | Osh4 | EBK Šňůra hranatá – 4x4 mm | [101 empty] | EBK
40783 | 35096/S:1043914 | BRULA Keramická revizní klapka – vnější rámeček 270 x 220 x 35 mm | 3,2 kg | [44 empty] | 35 mm | 220 mm | 270 mm
42173 | QKP003-38-P | DEFRO HEAT Automatický kotel na pelety SMART EKOPELL 38 kW | 528 kg | [79 empty] | A+ | 93,8 % |  |  |  |  | 38 | [6 empty] | APC 3 | automatické | dřevěné pelety |  |  | SVT33178 |  |  | Defro Heat
40444 | Osh6 | EBK Šňůra hranatá – 6x6 mm | [101 empty] | EBK
40784 | 35098/S:1043915 | BRULA Keramická revizní klapka – vnější rámeček 440 x 440 x 35 mm | 10,5 kg | [44 empty] | 35 mm | 440 mm | 440 mm
39181 | 70C/FRESH | KRATKI Krbová mřížka Fresh s pevnou neprůhlednou žaluzií 17 x 70 cm - černá | [51 empty] | 152 x 676 | 170 x 700 |  | černá | [46 empty] | Kratki
40445 | Osh8 | EBK Šňůra hranatá – 8x8 mm | [101 empty] | EBK
39182 | 70G/FRESH | KRATKI Krbová mřížka Fresh s pevnou neprůhlednou žaluzií 17 x 70 cm - grafitová | [51 empty] | 152 x 676 | 170 x 700 |  | grafitová | [46 empty] | Kratki
42020 | R2 | Revizní otvor R2 kónický | [101 empty] | Silaterm
40446 | Osh10 | EBK Šňůra hranatá – 10x10 mm | [101 empty] | EBK
43463 | QKP010-8 | DEFRO HEAT Lokální ohřívač na pelety s vodním pláštěm HYDROPELL 8 | 149 kg | [79 empty] | A++ | 94,9 % | [11 empty] | NG01 Hydro | automatické | dřevěné pelety |  |  | SVT36373 |  |  | Defro Heat
43335 | LERXDC 10 | ROMOTOP Designový krb LERA C G keramika | 228 kg | [75 empty] | 330 mm | 12 Pa | 125 mm | 150 mm | A+ | 81,1 % | 7,5000 | 2,9000 |  |  | 6 | trojstranné | [11 empty] | klasické |  | Romotop
40447 | Osh12 | EBK Šňůra hranatá – 12x12 mm | [101 empty] | EBK
43464 | QKP010-12 | DEFRO HEAT Lokální ohřívač na pelety s vodním pláštěm HYDROPELL 12 | 165 kg | [79 empty] | A++ | 94,9 % | [11 empty] | NG01 Hydro | automatické | dřevěné pelety |  |  | SVT36374 |  |  | Defro Heat
43336 | LERXDC 20 | ROMOTOP Designový krb LERA C G kámen | 246 kg | [75 empty] | 330 mm | 12 Pa | 125 mm | 150 mm | A+ | 81,1 % | 7,5000 | 2,9000 |  |  | 6 | trojstranné | [11 empty] | klasické |  | Romotop
40448 | Osh18 | EBK Šňůra hranatá – 18x18 mm | [101 empty] | EBK
43465 | QKP010-18 | DEFRO HEAT Lokální ohřívač na pelety s vodním pláštěm HYDROPELL 18 | 188 kg | [79 empty] | A++ | 94,2 % | [11 empty] | NG01 Hydro | automatické | dřevěné pelety |  |  | SVT36375 |  |  | Defro Heat
43337 | LERXDC 30 | ROMOTOP Designový krb LERA C G plech | 197 kg | [75 empty] | 330 mm | 12 Pa | 125 mm | 150 mm | A+ | 81,1 % | 7,5000 | 2,9000 |  |  | 6 | trojstranné | [11 empty] | klasické |  | Romotop
40449 | Os ISOTEM 50 | EBK Šňůra hranatá na cívce – 4x4 mm | [101 empty] | EBK
43466 | QKP010-24 | DEFRO HEAT Lokální ohřívač na pelety s vodním pláštěm HYDROPELL 24 | 202 kg | [79 empty] | A++ | 95,6 % | [11 empty] | NG01 Hydro | automatické | dřevěné pelety |  |  | SVT36376 |  |  | Defro Heat
43338 | LERXDHC 10 | ROMOTOP Designový krb LERA C GH keramika | 252 kg | [75 empty] | 330 mm | 12 Pa | 125 mm | 150 mm | A+ | 81,1 % | 7,5000 | 2,9000 |  |  | 6 | trojstranné | [11 empty] | klasické |  | Romotop
40450 | Os ISOTEM 30 | EBK Šňůra hranatá na cívce – 6x6 mm | [101 empty] | EBK
43340 | LERXDHC 20 | ROMOTOP Designový krb LERA C GH kámen | 275 kg | [75 empty] | 330 mm | 12 Pa | 125 mm | 150 mm | A+ | 81,1 % | 7,5000 | 2,9000 |  |  | 6 | trojstranné | [11 empty] | klasické |  | Romotop
40451 | Os ISOTEM 15 | EBK Šňůra hranatá na cívce – 8x8 mm | [101 empty] | EBK
43341 | LERXDHC 30 | ROMOTOP Designový krb LERA C GH plech | 206 kg | [75 empty] | 330 mm | 12 Pa | 125 mm | 150 mm | A+ | 81,1 % | 7,5000 | 2,9000 |  |  | 6 | trojstranné | [11 empty] | klasické |  | Romotop
40452 | Os ISOTEM 12 | EBK Šňůra hranatá na cívce – 10x10 mm | [101 empty] | EBK
38725 | AKKUM KV 03P | Akumulace MAMMOTH - sada horní 1 vrstva
43612 | ELEXDC 10 | ROMOTOP Elektrický designový krb E LERA C - KERAMIKA | 152 kg | [86 empty] | trojstranné | [13 empty] | Romotop
40453 | Os ISOTEM 7 | EBK Šňůra hranatá na cívce – 12x12 mm | [101 empty] | EBK
41800 | 0545108570000 | HAAS & SOHN Peletová kamna HSP 7 grande RLU DE LUXE červená | 132 kg | 17 kg | [75 empty] | 6 Pa | 60 mm | 80 mm | A+ | 90 % | 8,2000 | 2,4000 |  |  | 8 | [14 empty] | Haas+Sohn
40437 | Os6 | EBK Keramická šňůra kulatá – tloušťka 6 mm | [101 empty] | EBK
43613 | ELEXDC 20 | ROMOTOP Elektrický designový krb E LERA C - KÁMEN | 170 kg | [86 empty] | trojstranné | [13 empty] | Romotop
41799 | 0545108600000 | HAAS & SOHN Peletová kamna HSP 7 grande RLU DE LUXE lesklá šedá | 132 kg | 17 kg | [75 empty] | 6 Pa | 60 mm | 80 mm | A+ | 90 % | 8,2000 | 2,4000 |  |  | 8 | [14 empty] | Haas+Sohn
40438 | Os8 | EBK Keramická šňůra kulatá – tloušťka 8 mm | [101 empty] | EBK
43614 | ELEXDC 30 | ROMOTOP Elektrický designový krb E LERA C - PLECH | 120 kg | [86 empty] | trojstranné | [13 empty] | Romotop
41801 | 0545108590000 | HAAS & SOHN Peletová kamna HSP 7 grande RLU DE LUXE měděná hnědá | 132 kg | 17 kg | [75 empty] | 6 Pa | 60 mm | 80 mm | A+ | 90 % | 8,2000 | 2,4000 |  |  | 8 | [14 empty] | Haas+Sohn
40439 | Os10 | EBK Keramická šňůra kulatá – tloušťka 10 mm | [101 empty] | EBK
43615 | ELEXDC 61 | ROMOTOP Elektrický designový krb E LERA C - THERMALINE SEDY | 155 kg | [86 empty] | trojstranné | [13 empty] | Romotop
41797 | 0545108520000 | HAAS & SOHN Peletová kamna HSP 7 grande RLU bílý komaxit | 132 kg | 17 kg | [75 empty] | 6 Pa | 60 mm | 80 mm | A+ | 90 % | 8,2000 | 2,4000 |  |  | 8 | [14 empty] | Haas+Sohn
40440 | Os12 | EBK Keramická šňůra kulatá – tloušťka 12 mm | [101 empty] | EBK
43616 | ELEXDC 62 | ROMOTOP Elektrický designový krb E LERA C - THERMALINE TMAVE SEDY | 155 kg | [86 empty] | trojstranné | [13 empty] | Romotop
41798 | 0545108510000 | HAAS & SOHN Peletová kamna HSP 7 grande RLU černá | 132 kg | 17 kg | [75 empty] | 6 Pa | 60 mm | 80 mm | A+ | 90 % | 8,2000 | 2,4000 |  |  | 8 | [14 empty] | Haas+Sohn
40441 | Os14 | EBK Keramická šňůra kulatá – tloušťka 14 mm | [101 empty] | EBK
43949 | LERXDC 61 | ROMOTOP Designový krb LERA C G - světle šedivý thermaline | 228 kg | [75 empty] | 330 mm | 12 Pa | 125 mm | 150 mm | A+ | 81 % | 7,5000 | 2,9000 |  |  | 6 | trojstranné | [11 empty] | výsuvné |  | Romotop
41795 | 0545008580000 | HAAS & SOHN Peletová kamna HSP 7 II černá | 126 kg | 12 kg | [75 empty] | 6 Pa | 60 mm | 80 mm | A+ | 90 % | 8,2000 | 2,4000 |  |  | 8 | [14 empty] | Haas+Sohn
40442 | Os16 | EBK Keramická šňůra kulatá – tloušťka 16 mm | [101 empty] | EBK
43950 | LERXDC 62 | ROMOTOP Designový krb LERA C G - tmavě šedivý thermaline | 228 kg | [75 empty] | 330 mm | 12 Pa | 125 mm | 150 mm | A+ | 81 % | 7,5000 | 2,9000 |  |  | 6 | trojstranné | [11 empty] | výsuvné |  | Romotop
41796 | 0545008570000 | HAAS & SOHN Peletová kamna HSP 7 II šedá | 126 kg | 12 kg | [75 empty] | 6 Pa | 60 mm | 80 mm | A+ | 90 % | 8,2000 | 2,4000 |  |  | 8 | [14 empty] | Haas+Sohn
43951 | LERXDHC 61 | ROMOTOP Designový krb LERA C GH - světle šedivý thermaline | 258 kg | [75 empty] | 330 mm | 12 Pa | 125 mm | 150 mm | A+ | 81 % | 7,5000 | 2,9000 |  |  | 6 | trojstranné | [11 empty] | výsuvné |  | Romotop
40454 | Op8 | EBK Samolepící páska pod sklo – 8x2 mm | [101 empty] | EBK
42476 | QKP016-100-P | DEFRO HEAT Automatický kotel na pelety BIO SLIM Max 100 kW | 1620 kg | [80 empty] | 92,7 % |  |  |  |  | 100 | [6 empty] | APC 3 |  | dřevěné pelety | [5 empty] | Defro Heat
41782 | 0543408670000 | HAAS & SOHN Peletová kamna TOLEDO IV 32 Premium | 110 kg | 32 kg | [75 empty] | 6 Pa | 60 mm | 80 mm | A+ | 95 % | 8,3000 | 2,4000 |  |  | 8 | [14 empty] | Haas+Sohn
43952 | LERXDHC 62 | ROMOTOP Designový krb LERA C GH - tmavě šedivý thermaline | 258 kg | [75 empty] | 330 mm | 12 Pa | 125 mm | 150 mm | A+ | 81 % | 7,5000 | 2,9000 |  |  | 6 | trojstranné | [11 empty] | výsuvné |  | Romotop
41789 | 0546532760000 | HAAS & SOHN Peletová kamna HSP 6 RUEDA C PGI antracit/kachle bílá | 163 kg | 32 kg | [75 empty] | 6 Pa | 60 mm | 80 mm | A+ | 95 % | 8,3000 | 2,4000 |  |  | 8 | [14 empty] | Haas+Sohn
43953 | SOLXDHLZK 10 | ROMOTOP Akumulační kachlový krb Solid L | 305 kg | [75 empty] | 350 mm | 12 Pa | 125 mm | 150 mm | A+ | 85 % | 9,1000 | 3,5000 |  |  | 7 | rohové levé | [11 empty] | klasické |  | Romotop
42478 | QKP016-150-P | DEFRO HEAT Automatický kotel na pelety BIO SLIM Max 150 kW | 1720 kg | [80 empty] | 92,2 % |  |  |  |  | 150 | [6 empty] | APC 3 |  | dřevěné pelety | [5 empty] | Defro Heat
41788 | 0546532770000 | HAAS & SOHN Peletová kamna HSP 6 RUEDA C PGI antracit/kachle měděná patina | 163 kg | 32 kg | [75 empty] | 6 Pa | 60 mm | 80 mm | A+ | 95 % | 8,3000 | 2,4000 |  |  | 8 | [14 empty] | Haas+Sohn
43954 | SOLXDHRZK 10 | ROMOTOP Akumulační kachlový krb Solid R | 305 kg | [75 empty] | 350 mm | 12 Pa | 125 mm | 150 mm | A+ | 85 % | 9,1000 | 3,5000 |  |  | 7 | rohové pravé | [11 empty] | klasické |  | Romotop
41787 | 0546532750000 | HAAS & SOHN Peletová kamna HSP 6 RUEDA C PGI antracit/kachle metalická | 163 kg | 32 kg | [75 empty] | 6 Pa | 60 mm | 80 mm | A+ | 95 % | 8,3000 | 2,4000 |  |  | 8 | [14 empty] | Haas+Sohn
42480 | QKP016-200-P | DEFRO HEAT Automatický kotel na pelety BIO SLIM Max 200 kW | 2040 kg | [80 empty] | 91,2 kg |  |  |  |  | 200 | [6 empty] | APC 3 |  | dřevěné pelety | [5 empty] | Defro Heat
41793 | 0553808500000 | HAAS & SOHN Peletová kamna HSP 6 s výměníkem antracit/černá | 174 kg | 30 kg | [59 empty] | 1 | [15 empty] | 8 Pa | 60 mm | 80 mm | A+ | 94 % | 10,0000 | 2,7000 |  | 6,8 | 10 | [14 empty] | Haas+Sohn
42828 | QAXSG11 | Adaptér pro horní akumulaci - vložky Intra XS G
41794 | 0553808510000 | HAAS & SOHN Peletová kamna HSP 6 s výměníkem antracit/bílá | 174 kg | 30 kg | [59 empty] | 1 | [15 empty] | 8 Pa | 60 mm | 80 mm | A+ | 94 % | 10,0000 | 2,7000 |  | 6,8 | 10 | [14 empty] | Haas+Sohn
42482 | QKP016-250-P | DEFRO HEAT Automatický kotel na pelety BIO SLIM Max 250 kW | 2250 kg | [80 empty] | 90,7 % |  |  |  |  | 250 | [6 empty] | APC 3 |  | dřevěné pelety | [5 empty] | Defro Heat
41785 | 0545908510000 | HAAS & SOHN Peletová kamna HSP 4 PRATO černá lesklá | 175 kg | 17 kg | [75 empty] | 12 Pa | 60 mm | 80 mm | A++ | 94 % | 8,5000 | 2,4000 |  |  | 8 | [14 empty] | Haas+Sohn
40463 | EBF0010 C/B | EBK Kalibrovaná vysoce kvalitní samolepící šňůra 8x2 mm | [101 empty] | EBK
43339 | AKKUM DK 03 | ROMOTOP Akumulační sada pro designové krby AKKUM DK 03
41786 | 0545908540000 | HAAS & SOHN Peletová kamna HSP 4 PRATO bílá | 175 kg | 17 kg | [75 empty] | 12 Pa | 60 mm | 80 mm | A++ | 94 % | 8,5000 | 2,4000 |  |  | 8 | [14 empty] | Haas+Sohn
40460 | TX010 | EBK Komínová těsnící šňůra průměr 7 mm | [101 empty] | EBK
42484 | QKP016-300-P | DEFRO HEAT Automatický kotel na pelety BIO SLIM Max 300 kW | 2480 kg | [80 empty] | 93,3 % |  |  |  |  | 300 | [6 empty] | APC 3 |  | dřevěné pelety | [5 empty] | Defro Heat
41792 | 0571307520000 | HAAS & SOHN Peletová kamna HSP VIANO | 99 kg | 17 kg | [75 empty] | 6 Pa | 60 mm | 80 mm | A+ | 94 % | 8,6000 | 2,4000 |  |  | 8 | [14 empty] | Haas+Sohn
40461 | Op10/3 | EBK Plochá žáruvzdorná šňůra 10x3 mm | [101 empty] | EBK
41783 | 0545508510000 | HAAS & SOHN Peletová kamna HSP 4 PARMA černá lesklá | 206 kg | 32 kg | [75 empty] | 12 Pa | 60 mm | 80 mm | A++ | 94 % | 8,5000 | 2,8000 |  |  | 8 | [14 empty] | Haas+Sohn
40464 | EBF6001 | EBK Spletená trubička vyplněná měkkou šňůrou průměr 13 mm | [101 empty] | EBK
43516 | QA12 | Adaptér pro horní akumulaci IMPULS
42486 | QKP016-350-P | DEFRO HEAT Automatický kotel na pelety BIO SLIM Max 350 kW | 2800 kg | [80 empty] | 92,4 % |  |  |  |  | 350 | [6 empty] | APC 3 |  | dřevěné pelety | [5 empty] | Defro Heat
40465 | EBF3240 | EBK Dutá šňůra pošívaná inkonelovým drátkem průměr 6 mm | [101 empty] | EBK
41784 | 0545508540000 | HAAS & SOHN Peletová kamna HSP 4 PARMA bílá | 206 kg | 32 kg | [75 empty] | 12 Pa | 60 mm | 80 mm | A++ | 94 % | 8,5000 | 2,8000 |  |  | 8 | [14 empty] | Haas+Sohn
43600 | QAP32 | Akumulační prstence - objemová hmotnost 3,2 kg/m³
41790 | 0546532810000 | HAAS & SOHN Peletová kamna HSP 6 RUEDA PGI antracit/černé lišty | 118 kg | 32 kg | [75 empty] | 6 Pa | 60 mm | 80 mm | A+ | 95 % | 8,3000 | 2,4000 |  |  | 8 | [14 empty] | Haas+Sohn
40462 | Op25 | EBK Ukončovací páska šířka 25 mm | [101 empty] | EBK
43605 | NAVYDH AKKUM | Akumulační sada pro krbová kamna (NAVYDH AKKUM)
41791 | 0546532830000 | HAAS & SOHN Peletová kamna HSP 6 RUEDA PGI antracit/bílé lišty | 118 kg | 32 kg | [75 empty] | 6 Pa | 60 mm | 80 mm | A+ | 95 % | 8,3000 | 2,4000 |  |  | 8 | [14 empty] | Haas+Sohn
40466 | Hermetic | EBK Lepidlo HERMETIC 20 ml na žáruvzdorné šňůry | [101 empty] | EBK
43713 | AKKUM KV 04FB | Akumulace MAMMOTH - sada horní s vnitřním průměrem odkouření 200 mm
43505 | QKP001-20 | DEFRO HEAT Automatický kotel na pelety EVOPELL 20 kW | 220 kg | [79 empty] | A+ | 92,4 % |  |  |  |  | 20 | [6 empty] | Pello Center | automatické | dřevěné pelety | [5 empty] | Defro Heat
40456 | Op10 | EBK Samolepící páska pod sklo – 10x2 mm | [101 empty] | EBK
43714 | AMS SET 02 | AMS - AKUMULAČNÍ MODULÁRNÍ SYSTÉM
43517 | QKP018-14-P | DEFRO HEAT Automatický kotel na pelety KOMFORT EKOPELL 14kW | 329 kg | [79 empty] | A+ | 91,0 % |  |  |  |  | 14 | [6 empty] | APC K Slim | automatické | dřevěné pelety | [5 empty] | Defro Heat
43761 | 0545108500000 | HAAS & SOHN Peletová kamna HSP 7 II GRANDE RLU šedá | 132 kg | 17 kg | [75 empty] | 15 Pa | 60 mm | 80 mm | A+ | 90 % | 8,2000 | 2,4000 |  |  | 8 | [14 empty] | Haas+Sohn
40455 | Opg8/4 | EBK Samolepící páska pod sklo – 8x4 mm | [101 empty] | EBK
43795 | AKKUM KV 04B | Akumulace MAMMOTH - sada horní pro vnější průměry odkouření 200 mm
40457 | Opg10/4 | EBK Samolepící páska pod sklo – 10x4 mm | [101 empty] | EBK
43519 | QKP018-20-P | DEFRO HEAT Automatický kotel na pelety KOMFORT EKOPELL 20 kW | 329 kg | [79 empty] | A+ | 92,2 % |  |  |  |  | 20 | [6 empty] | APC K Slim | automatické | dřevěné pelety | [5 empty] | Defro Heat
42239 | Opg10/3 | EBK Samolepící těsnící páska šedá GT 736 10x3 mm | [101 empty] | EBK
43940 | AKKUM KV 08FB | AKUMULAČNÍ SADA PRSTENCŮ ROMOTOP MAMMOTH (8 ks) pro krbové vložky s vnitřním průměrem odkouření 200 mm (AKKUM KV 08FB)
40458 | Opg12/2 | EBK Samolepící páska pod sklo – 12x2 mm | [101 empty] | EBK
43373 | Mg100/25/40 | SILATERM Sálavá liaporová deska s magnezitem SILAPOR MG 1000 – 1000 x 250 x 40 mm - minimální odběr 17 ks | [45 empty] | 40 mm |  | 250 mm | 1000 mm | [52 empty] | Silaterm
43521 | QKP018-25-P | DEFRO HEAT Automatický kotel na pelety KOMFORT EKOPELL 25 kW | 395 kg | [79 empty] | A+ | 92,2 % |  |  |  |  | 25 | [6 empty] | APC K Slim | automatické | dřevěné pelety | [5 empty] | Defro Heat
40459 | Opg12/4 | EBK Samolepící páska pod sklo – 12x4 mm | [101 empty] | EBK
43374 | Mg100/50/40 | SILATERM Sálavá liaporová deska s magnezitem SILAPOR MG 1000 – 1000 x 500 x 40 mm - minimální odběr 17 ks | [45 empty] | 40 mm |  | 500 mm | 1000 mm | [52 empty] | Silaterm
43375 | Mg50/40 | SILATERM Sálavá liaporová deska s magnezitem SILAPOR MG 1000 – 500 x 250 x 40 mm - minimální odběr 24 ks | [45 empty] | 40 mm |  | 250 mm | 500 mm | [52 empty] | Silaterm
43523 | QKP018-30-P | DEFRO HEAT Automatický kotel na pelety KOMFORT EKOPELL 30 kW | 435 kg | [79 empty] | A+ | 91,4 % |  |  |  |  | 30 | [6 empty] | APC K Slim | automatické | dřevěné pelety | [5 empty] | Defro Heat
43376 | Mg60/40 | SILATERM Sálavá liaporová deska s magnezitem SILAPOR MG 1000 – 600 x 400 x 40 mm - minimální odběr 24 ks | [45 empty] | 40 mm |  | 400 mm | 600 mm | [52 empty] | Silaterm
43818 | D3G 01M | ROMOTOP Kamnová vložka DYNAMIC 3G 44.55.01M | 510 kg | [75 empty] | 350 mm | 12 Pa | 150 mm | 200 mm | A+ | 89,0 % | 15,1000 | 5,8000 |  |  | 12 | rovné | [11 empty] | klasické |  | Romotop
43377 | Mg70/40 | SILATERM Sálavá liaporová deska s magnezitem SILAPOR MG 1000 – 700 x 220 x 40 mm - minimální odběr 25 ks | [45 empty] | 40 mm |  | 220 mm | 700 mm | [52 empty] | Silaterm
43526 | QKP018-35-P | DEFRO HEAT Automatický kotel na pelety KOMFORT EKOPELL 35 kW | 478 kg | [79 empty] | A+ | 91,4 % |  |  |  |  | 35 | [6 empty] | APC K Slim | automatické | dřevěné pelety | [5 empty] | Defro Heat
43819 | D3H 01A | ROMOTOP Kamnová vložka DYNAMIC 3G 66.44.01A | 533 kg | [75 empty] | 400 mm | 12 Pa | 150 mm | 180 mm | A+ | 92,0 % | 16,8000 | 6,5000 |  |  | 13 | rovné | [11 empty] | klasické |  | Romotop
43378 | Mg75/30 | SILATERM Sálavá liaporová deska s magnezitem SILAPOR MG 1000 – 750 x 500 x 30 mm, se sítí - minimální odběr 20 ks | [45 empty] | 30 mm |  | 500 mm | 750 mm | [52 empty] | Silaterm
43820 | DT3H 01A | ROMOTOP Kamnová vložka DYNAMIC T 3G 66.44.01A | 537 kg | [69 empty] | 1 | [5 empty] | 400 mm | 12 Pa | 150 mm | 180 mm | A+ | 89,0 % | 20,8000 | 8,0000 |  |  | 16 | průhledové | [11 empty] | klasické |  | Romotop
43821 | DB3H 01A | ROMOTOP Kamnová vložka DYNAMIC B 3G 66.44.01A | 535 kg | [75 empty] | 400 mm | 12 Pa | 150 mm | 180 mm | A+ | 89,0 % | 15,7000 | 6,0000 |  |  | 12 | rovné | [11 empty] | klasické |  | Romotop
43822 | DB3H 01M | ROMOTOP Kamnová vložka DYNAMIC B 3G 66.44.01M | 535 kg | [75 empty] | 400 mm | 12 Pa | 150 mm | 200 mm | A+ | 84 % | 14,2000 | 5,5000 |  |  | 11 | rovné | [11 empty] | klasické |  | Romotop
43823 | DL3SH 21A | ROMOTOP Kamnová vložka DYNAMIC L 3G S 72.44.42.21A | 581 kg | [75 empty] | 400 mm | 12 Pa | 150 mm | 180 mm | A+ | 90 % | 18,9000 | 7,3000 |  |  | 15 | rohové levé | [11 empty] | klasické |  | Romotop
43606 | POD.SKLO 4211 | ROMOTOP 6 mm Přísuvné sklo 1100 x 735 mm | [101 empty] | Romotop
43860 | D3F 01A | ROMOTOP Kamnová vložka DYNAMIC 3G 38.50.01A | 490 kg | [75 empty] | 350 mm | 12 Pa | 150 mm | 180 mm | A+ | 91,0 % | 13,3000 | 5,1000 |  |  | 10 | rovné | [11 empty] | klasické |  | Romotop
43367 | Rd50/30 | SILATERM Rovná deska RELAX 3G - 500 x 250 x 30 mm, se sítí - minimální odběr 31 ks | [45 empty] | 30 mm |  | 250 mm | 500 mm | [52 empty] | Silaterm
43851 | QKP019-11 | DEFRO HEAT Automatický kotel na pelety CALORI PLUS 11kW | 244 kg | [79 empty] | A+ | 91,4 % |  |  |  |  | 11 | [6 empty] | APC 5 | automatické | dřevěné pelety |  |  | SVT38337 |  |  | Defro Heat
43862 | D3F 01M | ROMOTOP Kamnová vložka DYNAMIC 3G 38.50.01M | 490 kg | [75 empty] | 350 mm | 12 Pa | 150 mm | 200 mm | A+ | 87 % | 13,1000 | 5,0000 |  |  | 10 | rovné | [11 empty] | klasické |  | Romotop
43743 | POD.SKLO 4199 | ROMOTOP PŘÍSUVNÉ SKLO (POD.SKLO 4199) | [101 empty] | Romotop
43368 | Rd100/25/30 | SILATERM Rovná deska RELAX 3G - 1000 x 250 x 30 mm, se sítí - minimální odběr 20 ks | [45 empty] | 30 mm |  | 250 mm | 1000 mm | [52 empty] | Silaterm
43784 | POD.SKLO 4207 | ROMOTOP 6 mm Přísuvné sklo 1000 x 747 mm | [101 empty] | Romotop
43863 | D3G 01A | ROMOTOP Kamnová vložka DYNAMIC 3G 44.55.01A | 510 kg | [75 empty] | 350 mm | 12 Pa | 150 mm | 180 mm | A+ | 93,0 % | 15,7000 | 6,0000 |  |  | 12 | rovné | [11 empty] | klasické |  | Romotop
43369 | Rd75/30 | SILATERM Rovná deska RELAX 3G - 750 x 500 x 30 mm, se sítí - minimální odběr 20 ks | [45 empty] | 30 mm |  | 500 mm | 750 mm | [52 empty] | Silaterm
43798 | 21.02.865.2 | LIENBACHER 6 mm sklo podkladové pod kamna - obdélník 50/60 cm | [101 empty] | Lienbacher
43864 | D3H 01M | ROMOTOP Kamnová vložka DYNAMIC 3G 66.44.01M | 583 kg | [75 empty] | 400 mm | 12 Pa | 150 mm | 200 mm | A+ | 89,0 % | 16,0000 | 6,2000 |  |  | 12 | rovné | [11 empty] | klasické |  | Romotop
43854 | QKP019-24 | DEFRO HEAT Automatický kotel na pelety CALORI PLUS 24kW | 338 kg | [79 empty] | A+ | 91,8 % |  |  |  |  | 24 | [6 empty] | APC 5 | automatické | dřevěné pelety |  |  | SVT38340 |  |  | Defro Heat
43865 | DT3G 01A | ROMOTOP Kamnová vložka DYNAMIC T 3G 44.55.01A | 510 kg | [75 empty] | 330 mm | 12 Pa | 150 mm | 180 mm | A+ | 94 % | 15,7000 | 6,0000 |  |  | 12 | průhledové | [11 empty] | klasické |  | Romotop
43800 | 21.02.875.2 | LIENBACHER 6 mm sklo podkladové pod kamna - obdélník 90/75 cm | [101 empty] | Lienbacher
43866 | DT3G 01M | ROMOTOP Kamnová vložka DYNAMIC T 3G 44.55.01M | 510 kg | [75 empty] | 330 mm | 12 Pa | 150 mm | 200 mm | A+ | 84 % | 14,2000 | 5,5000 |  |  | 11 | průhledové | [11 empty] | klasické |  | Romotop
43801 | 21.02.876.2 | LIENBACHER 6 mm sklo podkladové pod kamna - obdélník 100/110 cm | [101 empty] | Lienbacher
43867 | DT3H 01M | ROMOTOP Kamnová vložka DYNAMIC T 3G 66.44.01M | 537 kg | [75 empty] | 400 mm | 12 Pa | 150 mm | 200 mm | A+ | 81 % | 19,0000 | 7,3000 |  |  | 15 | průhledové | [11 empty] | klasické |  | Romotop
43802 | 21.02.886.2 | LIENBACHER 8 mm sklo podkladové pod kamna - oblouk 120/130 cm | [101 empty] | Lienbacher
43868 | DB3F 01A | ROMOTOP Kamnová vložka DYNAMIC B 3G 38.50.01A | 486 kg | [75 empty] | 350 mm | 12 Pa | 150 mm | 180 mm | A+ | 88 % | 13,4000 | 5,2000 |  |  | 10 | rovné | [11 empty] | klasické |  | Romotop
43370 | Gr100/25/30 | SILATERM Rovná deska GRAFIT 3G - 1000 x 250 x 30 mm - minimální odběr 20 ks | [45 empty] | 30 mm |  | 250 mm | 1000 mm | [52 empty] | Silaterm
43955 | POD.SKLO 4210 | ROMOTOP 6mm Přísuvné sklo 1350 x 1060 mm | [101 empty] | Romotop
43869 | DB3F 01M | ROMOTOP Kamnová vložka DYNAMIC B 3G 38.50.01M | 486 kg | [75 empty] | 350 mm | 12 Pa | 150 mm | 200 mm | A+ | 85 % | 13,0000 | 5,0000 |  |  | 10 | rovné | [11 empty] | klasické |  | Romotop
43371 | Gr50/30 | SILATERM Rovná deska GRAFIT 3G - 500 x 250 x 30 mm - minimální odběr 31 ks | [101 empty] | Silaterm
43870 | DR3SG 21A | ROMOTOP Kamnová vložka DYNAMIC R 3G S 55.44.42.21A | 499 kg | [75 empty] | 350 mm | 12 Pa | 150 mm | 180 mm | A+ | 91,0 % | 15,7000 | 6,0000 |  |  | 12 | rohové pravé | [11 empty] | klasické |  | Romotop
43372 | Gr75/30 | SILATERM Rovná deska GRAFIT 3G - 750 x 500 x 30 mm - minimální odběr 20 ks | [45 empty] | 30 mm |  | 500 mm | 750 mm | [52 empty] | Silaterm
43871 | DR3SG 21M | ROMOTOP Kamnová vložka DYNAMIC R 3G S 55.44.42.21M | 499 kg | [75 empty] | 350 mm | 12 Pa | 150 mm | 200 mm | A+ | 83,0 % | 13,0000 | 5,0000 |  |  | 10 | rohové pravé | [11 empty] | klasické |  | Romotop
43872 | DR3SH 21A | ROMOTOP Kamnová vložka DYNAMIC R 3G S 72.44.42.21A | 539 kg | [75 empty] | 400 mm | 12 Pa | 150 mm | 180 mm | A+ | 90 % | 18,9000 | 7,3000 |  |  | 15 | rohové pravé | [11 empty] | klasické |  | Romotop
43873 | DR3SH 21M | ROMOTOP Kamnové vložky DYNAMIC R 3G S 72.44.42.21M | 532 kg | [75 empty] | 400 mm | 12 Pa | 150 mm | 200 mm | A+ | 82,0 % | 17,8000 | 6,8000 |  |  | 14 | rohové pravé | [11 empty] | klasické |  | Romotop
43874 | DL3SG 21A | ROMOTOP Kamnová vložka DYNAMIC L 3G S 55.44.42.21A | 499 kg | [75 empty] | 350 mm | 12 Pa | 150 mm | 180 mm | A+ | 91,0 % | 15,7000 | 6,0000 |  |  | 12 | rohové levé | [11 empty] | klasické |  | Romotop
43875 | DL3SG 21M | ROMOTOP Kamnová vložka DYNAMIC L 3G S 55.44.42.21M | 499 kg | [75 empty] | 350 mm | 12 Pa | 150 mm | 200 mm | A+ | 83,0 % | 13,0000 | 5,0000 |  |  | 10 | rohové levé | [11 empty] | klasické |  | Romotop
43876 | DL3SH 21M | ROMOTOP Kamnová vložka DYNAMIC L 3G S 72.44.42.21M | 574 kg | [75 empty] | 400 mm | 12 Pa | 150 mm | 200 mm | A+ | 82,0 % | 17,8000 | 6,8000 |  |  | 14 | rohové levé | [11 empty] | klasické |  | Romotop
43879 | DB3F 01 | ROMOTOP Kamnová vložka DYNAMIC B3G 38.50.01 | 171 kg | [75 empty] | 350 mm | 12 Pa | 150 mm | 180–200 mm | A+ | 85 % | 13,0000 | 5,0000 |  |  | 10 | rovné | [11 empty] | klasické |  | Romotop
42241 | QTCM08 | DEFRO HEAT Tepelné čerpadlo MONOTEC 8 kW | [80 empty] | A++ | [5 empty] | 8 |  |  |  | Copeland Scroll | vzduch-voda | [9 empty] | Defro Heat
43880 | DB3H 01 | ROMOTOP Kamnová vložka DYNAMIC B3G 66.44.01 | 219 kg | [75 empty] | 400 mm | 12 Pa | 150 mm | 180–200 mm | A+ | 84 % | 14,2000 | 5,5000 |  |  | 11 | rovné | [11 empty] | klasické |  | Romotop
42148 | QTCDA08 | DEHER Tepelné čerpadlo Airterm 8 EVI DC | [80 empty] | A+++ | [5 empty] | 8 |  |  |  | EVI invertorový | vzduch-voda | [6 empty] | SVT33171 |  |  | Deher
43937 | DU3SH 21 K1 | ROMOTOP Kamnové vložky DYNAMIC U 3G S 56.44.57.21 K1 | 234 kg | [75 empty] | 350 mm | 12 Pa | 150 mm | 180–200 mm | A | 80 % | 14,3000 | 5,5000 |  |  | 12 | trojstranné | [11 empty] | výsuvné |  | Romotop
42774 | QTCDEC08 | DEHER Tepelné čerpadlo Airterm 8 ECO | [80 empty] | A+++ | [5 empty] | 8 |  |  |  | Highly invertorový | vzduch-voda | [9 empty] | Deher
43938 | DU3SH 21 K1M | ROMOTOP Kamnová vložka DYNAMIC U 3G S 56.44.57.21 K1M | 572 kg | [75 empty] | 350 mm | 12 Pa | 150 mm | 200 mm | A+ | 81 % | 15,9000 | 6,1000 |  |  | 12 | trojstranné | [11 empty] | výsuvné |  | Romotop
41973 | QTC8HB | DEFRO HEAT Tepelné čerpadlo DHP Premium 8 kW HB | [80 empty] | A++ | [5 empty] | 8 |  |  |  | Copeland Scroll | vzduch-voda | [6 empty] | SVT32061 |  |  | Defro Heat
43939 | DU3SH 21 K1A | ROMOTOP Kamnová vložka DYNAMIC U 3G S 56.44.57.21 K1A | 544 kg | [75 empty] | 350 mm | 12 Pa | 150 mm | 180 mm | A+ | 84 % | 15,9000 | 6,1000 |  |  | 12 | trojstranné | [11 empty] | výsuvné |  | Romotop
41974 | QTC8HM | DEFRO HEAT Tepelné čerpadlo DHP Premium 8 kW HM | [80 empty] | A++ | [5 empty] | 8 |  |  |  | Copeland Scroll | vzduch-voda | [6 empty] | SVT32061 |  |  | Defro Heat
43960 | Q144 | DEFRO HOME Krbová vložka VIS XSM 9 A Compact MINI | 534 kg | [56 empty] | trojité | [18 empty] | 330 mm | 12 Pa | 150 mm | 150 mm | A+ | 82,9 % | 10,8000 | 5,4000 |  |  | 9 | rovné | [11 empty] | klasické |  | Defro Home
41975 | QTC8HF | DEFRO HEAT Tepelné čerpadlo DHP Premium 8 kW HF | [80 empty] | A++ | [5 empty] | 8 |  |  |  | Copeland Scroll | vzduch-voda | [6 empty] | SVT32061 |  |  | Defro Heat
42775 | QTCDEC11 | DEHER Tepelné čerpadlo Airterm 11 ECO | [80 empty] | A+++ | [5 empty] | 11 |  |  |  | Highly invertorový | vzduch-voda | [9 empty] | Deher
41976 | QTC12HB | DEFRO HEAT Tepelné čerpadlo DHP Premium 12 kW HB | [80 empty] | A++ | [5 empty] | 12 |  |  |  | Copeland Scroll | vzduch-voda | [9 empty] | Defro Heat
41977 | QTC12HM | DEFRO HEAT Tepelné čerpadlo DHP Premium 12 kW HM | [80 empty] | A++ | [5 empty] | 12 |  |  |  | Copeland Scroll | vzduch-voda | [9 empty] | Defro Heat
41978 | QTC12HF | DEFRO HEAT Tepelné čerpadlo DHP Premium 12 kW HF | [80 empty] | A++ | [5 empty] | 12 |  |  |  | Copeland Scroll | vzduch-voda | [9 empty] | Defro Heat
42149 | QTCDA13 | DEHER Tepelné čerpadlo Airterm 13 EVI DC | [80 empty] | A+++ | [5 empty] | 13 |  |  |  | EVI invertorový | vzduch-voda | [6 empty] | SVT33166 |  |  | Deher
42776 | QTCDEC15 | DEHER Tepelné čerpadlo Airterm 15 ECO | [80 empty] | A+++ | [5 empty] | 15 |  |  |  | Highly invertorový | vzduch-voda | [9 empty] | Deher
41979 | QTC16HM | DEFRO HEAT Tepelné čerpadlo DHP Premium 16 kW HM | [80 empty] | A++ | [5 empty] | 16 |  |  |  | Copeland Scroll | vzduch-voda | [6 empty] | SVT32063 |  |  | Defro Heat
42150 | QTCDA18 | DEHER Tepelné čerpadlo Airterm 18 EVI DC | [80 empty] | A+++ | [5 empty] | 18 |  |  |  | EVI invertorový | vzduch-voda | [6 empty] | SVT33167 |  |  | Deher
42777 | QTCDEC22 | DEHER Tepelné čerpadlo Airterm 22 ECO | [80 empty] | A+++ | [5 empty] | 22 |  |  |  | Highly invertorový | vzduch-voda | [9 empty] | Deher
42151 | QTCDA23 | DEHER Tepelné čerpadlo Airterm 23 EVI DC | [80 empty] | A+++ | [5 empty] | 23 |  |  |  | EVI invertorový | vzduch-voda | [6 empty] | SVT33168 |  |  | Deher
43392 | QYERS012 | DEFRO Kaskádový řadič Kaskada HP | [101 empty] | Defro Heat
41657 | S021315006-25 | Komínový prostup Schräder - vnitřní průměr 200 mm | [56 empty] | 200 mm | [44 empty] | Schräder Abgastechnologie
43393 | QYERS013 | DEFRO Rozdělovač R2K2 DN 50 pro kaskády tepelných čerpadel | [101 empty] | Defro Heat
41660 | S021316006-25 | Komínový prostup Schräder - vnitřní průměr 210 mm | [56 empty] | 210 mm | [44 empty] | Schräder Abgastechnologie
43394 | QHYV1DN25 | DEHER Hydrobox V1 DN 25 | [101 empty] | Deher
41663 | S021318006-25 | Komínový prostup Schräder - vnitřní průměr 230 mm | [56 empty] | 230 mm | [44 empty] | Schräder Abgastechnologie
39264 | P30/100 | KRATKI Adaptér pro krbové mřížky na rozvod horkého vzduchu s jedním vývodem pro hadice o průměru 100 mm - pro rozměr mřížky 17 x 30 cm | [43 empty] | 17 x 30 cm | [12 empty] | 100 mm | [44 empty] | Kratki
43395 | QHYVDN132 | DEHER Hydrobox V1 DN 32 | [101 empty] | Deher
39265 | P37/100 | KRATKI Adaptér pro krbové mřížky na rozvod horkého vzduchu s jedním vývodem pro hadice o průměru 100 mm - pro rozměr mřížky 17 x 37 cm | [43 empty] | 17 x 37 cm | [12 empty] | 100 mm | [44 empty] | Kratki
43396 | QHYV2DN25 | DEHER Hydrobox V2 DN 25 | [101 empty] | Deher
41669 | S021315006-50 | Komínový prostup Schräder - vnitřní průměr 250 mm | [56 empty] | 250 mm | [44 empty] | Schräder Abgastechnologie
39266 | P49/100 | KRATKI Adaptér pro krbové mřížky na rozvod horkého vzduchu s jedním vývodem pro hadice o průměru 100 mm - pro rozměr mřížky 17 x 49 cm | [43 empty] | 17 x 49 cm | [12 empty] | 100 mm | [44 empty] | Kratki
43397 | QHYV2DN32 | DEHER Hydrobox V2 DN 32 | [101 empty] | Deher
41672 | S021316006-50 | Komínový prostup Schräder - vnitřní průměr 260 mm | [56 empty] | 260 mm | [44 empty] | Schräder Abgastechnologie
39267 | P22/100 | KRATKI Adaptér pro krbové mřížky na rozvod horkého vzduchu s jedním vývodem pro hadice o průměru 100 mm - pro rozměr mřížky 22 x 22 cm | [43 empty] | 22 x 22 cm | [12 empty] | 100 mm | [44 empty] | Kratki
43502 | QTCMDS12 | DEFRO HEAT Tepelné čerpadlo invertorové DHPi Monotec DSi 12 kW | [80 empty] | A+++ | [5 empty] | 12 |  |  |  | Copeland Scroll | vzduch-voda | [9 empty] | Defro Heat
37861 | Q31DS | Dvojité sklo pro INTRA S SLIM
41675 | S021318006-50 | Komínový prostup Schräder - vnitřní průměr 280 mm | [56 empty] | 280 mm | [44 empty] | Schräder Abgastechnologie
39268 | P17/125 | KRATKI Adaptér pro krbové mřížky na rozvod horkého vzduchu s jedním vývodem pro hadice o průměru 125 mm - pro rozměr mřížky 17 x 17 cm | [43 empty] | 17 x 17 cm | [12 empty] | 125 mm | [44 empty] | Kratki
43503 | QTCMDF12 | DEFRO HEAT Tepelné čerpadlo invertorové DHPi Monotec DFi 12 kW | [80 empty] | A+++ | [5 empty] | 12 |  |  |  | Copeland Scroll | vzduch-voda | [9 empty] | Defro Heat
40357 | 501097 | DRACHOLIN MEISTER Premium classic | [49 empty] | 20 kg | [51 empty] | Dracholin
41678 | S021320006-50 | Komínový prostup Schräder - vnitřní průměr 300 mm | [56 empty] | 300 mm | [44 empty] | Schräder Abgastechnologie
39269 | P30/125 | KRATKI Adaptér pro krbové mřížky na rozvod horkého vzduchu s jedním vývodem pro hadice o průměru 125 mm - pro rozměr mřížky 17 x 30 cm | [43 empty] | 17 x 30 cm | [12 empty] | 125 mm | [44 empty] | Kratki
43504 | QTCMDT12 | DEFRO HEAT Tepelné čerpadlo invertorové DHPi Monotec DTi 200 12 kW | [80 empty] | A+++ | [5 empty] | 12 |  |  |  | Copeland Scroll | vzduch-voda | [9 empty] | Defro Heat
40358 | 503097 | DRACHOLIN MEISTER Decostone fine | [49 empty] | 20 kg | [51 empty] | Dracholin
39270 | P37/125 | KRATKI Adaptér pro krbové mřížky na rozvod horkého vzduchu s jedním vývodem pro hadice o průměru 125 mm - pro rozměr mřížky 17 x 37 cm | [43 empty] | 17 x 37 cm | [12 empty] | 125 mm | [44 empty] | Kratki
40359 | 502197/001 | DRACHOLIN MEISTER Barevný pigment pro Decostone 20 kg, Beton - šedý 1, TP III - tmavší | [101 empty] | Dracholin
39271 | P49/125 | KRATKI Adaptér pro krbové mřížky na rozvod horkého vzduchu s jedním vývodem pro hadice o průměru 125 mm - pro rozměr mřížky 17 x 49 cm | [43 empty] | 17 x 49 cm | [12 empty] | 125 mm | [44 empty] | Kratki
40360 | 502197/002 | DRACHOLIN MEISTER Barevný pigment pro Decostone 20 kg, Beton - šedý 2, TP II -světlejší | [101 empty] | Dracholin
39272 | P22/125 | KRATKI Adaptér pro krbové mřížky na rozvod horkého vzduchu s jedním vývodem pro hadice o průměru 125 mm - pro rozměr mřížky 22 x 22 cm | [43 empty] | 22 x 22 cm | [12 empty] | 125 mm | [44 empty] | Kratki
40361 | 502197/003 | DRACHOLIN MEISTER Barevný pigment pro Decostone 20 kg, Břidlice 10, TP IV -nejtmavší | [101 empty] | Dracholin
39273 | P17/150 | KRATKI Adaptér pro krbové mřížky na rozvod horkého vzduchu s jedním vývodem pro hadice o průměru 150 mm - pro rozměr mřížky 17 x 17 cm | [43 empty] | 17 x 17 cm | [12 empty] | 150 mm | [44 empty] | Kratki
42110 | 503197/001 | DRACHOLIN MEISTER Barevný pigment pro Decostone 10 kg, Beton - šedý 1, TP III | [101 empty] | Dracholin
39274 | P30/150 | KRATKI Adaptér pro krbové mřížky na rozvod horkého vzduchu s jedním vývodem pro hadice o průměru 150 mm - pro rozměr mřížky 17 x 30 cm | [43 empty] | 17 x 30 cm | [12 empty] | 150 mm | [44 empty] | Kratki
42111 | 503197/002 | DRACHOLIN MEISTER Barevný pigment pro Decostone 10 kg, Beton - šedý 2, TP II | [101 empty] | Dracholin
39275 | P37/150 | KRATKI Adaptér pro krbové mřížky na rozvod horkého vzduchu s jedním vývodem pro hadice o průměru 150 mm - pro rozměr mřížky 17 x 37 cm | [43 empty] | 17 x 37 cm | [12 empty] | 150 mm | [44 empty] | Kratki
42112 | 503197/003 | DRACHOLIN MEISTER Barevný pigment pro Decostone 10 kg, Břidlice 10, TP IV | [101 empty] | Dracholin
39276 | P49/150 | KRATKI Adaptér pro krbové mřížky na rozvod horkého vzduchu s jedním vývodem pro hadice o průměru 150 mm - pro rozměr mřížky 17 x 49 cm | [43 empty] | 17 x 49 cm | [12 empty] | 150 mm | [44 empty] | Kratki
40364 | 504070/0001 | DRACHOLIN MEISTER Minerální glazura effecto – perlgold | [49 empty] | 1 kg | [51 empty] | Dracholin
39277 | P22/150 | KRATKI Adaptér pro krbové mřížky na rozvod horkého vzduchu s jedním vývodem pro hadice o průměru 150 mm - pro rozměr mřížky 22 x 22 cm | [43 empty] | 22 x 22 cm | [12 empty] | 150 mm | [44 empty] | Kratki
40362 | 504070/0003 | DRACHOLIN MEISTER Minerální glazura effecto – onyx | [49 empty] | 1 kg | [51 empty] | Dracholin
39278 | P30/100x2 | KRATKI Adaptér pro krbové mřížky na rozvod horkého vzduchu se dvěma vývody pro hadice o průměru 100 mm - pro rozměr mřížky 17 x 30 cm | [43 empty] | 17 x 30 cm | [12 empty] | 100 mm | [44 empty] | Kratki
40363 | 504070/0002 | DRACHOLIN MEISTER Minerální glazura effecto – perldiamant | [49 empty] | 1 kg | [51 empty] | Dracholin
39279 | P30/125x2 | KRATKI Adaptér pro krbové mřížky na rozvod horkého vzduchu se dvěma vývody pro hadice o průměru 125 mm - pro rozměr mřížky 17 x 30 cm | [43 empty] | 17 x 30 cm | [12 empty] | 125 mm | [44 empty] | Kratki
40365 | 504070/0004 | DRACHOLIN MEISTER Minerální glazura effecto – hämatit | [49 empty] | 1 kg | [51 empty] | Dracholin
39280 | P37/125x2 | KRATKI Adaptér pro krbové mřížky na rozvod horkého vzduchu se dvěma vývody pro hadice o průměru 125 mm - pro rozměr mřížky 17 x 37 cm | [43 empty] | 17 x 37 cm | [12 empty] | 125 mm | [44 empty] | Kratki
42324 | 504070/0007 | DRACHOLIN MEISTER Minerální glazura effecto – perlmutt | [49 empty] | 1 l | [51 empty] | Dracholin
39281 | P49/125x2 | KRATKI Adaptér pro krbové mřížky na rozvod horkého vzduchu se dvěma vývody pro hadice o průměru 125 mm - pro rozměr mřížky 17 x 49 cm | [43 empty] | 17 x 49 cm | [12 empty] | 125 mm | [44 empty] | Kratki
42325 | 504070/0008 | DRACHOLIN MEISTER Minerální glazura effecto – silber | [49 empty] | 1 l | [51 empty] | Dracholin
39295 | Val10 | KRATKI Flexibilní AL hadice 3 m - průměr 100 mm | [56 empty] | 100 mm | [44 empty] | Kratki
42326 | 504070/0009 | DRACHOLIN MEISTER Minerální glazura effecto – rubin | [49 empty] | 1 l | [51 empty] | Dracholin
39296 | Val12 | KRATKI Flexibilní AL hadice 3 m - průměr 125 mm | [56 empty] | 125 mm | [44 empty] | Kratki
40366 | 504941 | DRACHOLIN MEISTER Kamnářská zdrsňující penetrace vědro 4 kg | [49 empty] | 4 kg | [51 empty] | Dracholin
39297 | Val15 | KRATKI Flexibilní AL hadice 3 m - průměr 150 mm | [56 empty] | 150 mm | [44 empty] | Kratki
40367 | 504942 | DRACHOLIN MEISTER Kamnářská silikátová penetrace kanystr 1 l | [49 empty] | 1 kg | [51 empty] | Dracholin
39298 | Val20 | KRATKI Flexibilní AL hadice 3 m - průměr 200 mm | [56 empty] | 200 mm | [44 empty] | Kratki
39299 | Vin10 | KRATKI Izolační návlek na AL hadice 1 m (10 m balení) - průměr 100 mm | [56 empty] | 100 mm | [44 empty] | Kratki
40369 | 505000 | DRACHOLIN MEISTER Pancéřovaný roh 8 x 12/260 cm | [101 empty] | Dracholin
39300 | Vin12 | KRATKI Izolační návlek na AL hadice 1m (10 m balení) - průměr 125 mm | [56 empty] | 125 mm | [44 empty] | Kratki
40370 | 946034 | DRACHOLIN MEISTER Maserboy 15 x 5 cm pro tvorbu povrchu s efektem dřeva | [101 empty] | Dracholin
39301 | Vin15 | KRATKI Izolační návlek na AL hadice 1m (10 m balení) - průměr 150 mm | [56 empty] | 150 mm | [44 empty] | Kratki
40371 | 946026 | DRACHOLIN MEISTER Speciální koště na tvorbu strukturované omítky | [101 empty] | Dracholin
39302 | Vis10 | KRATKI Izolovaná hadice ISODEC 1 m (10 m balení) - průměr 100 mm | [56 empty] | 100 mm | [44 empty] | Kratki
40372 | 981400 | DRACHOLIN MEISTER Latexový plstěný molitan | [101 empty] | Dracholin
39303 | Vis12 | KRATKI Izolovaná hadice ISODEC 1 m (10 m balení) - průměr 125 mm | [56 empty] | 125 mm | [44 empty] | Kratki
40373 | 946038 | DRACHOLIN MEISTER Nerezový stahovák Pavan s oblými rohy 200 x 80 x 65 mm | [101 empty] | Dracholin
39304 | Vis15 | KRATKI Izolovaná hadice ISODEC 1 m (10 m balení) - průměr 150 mm | [56 empty] | 150 mm | [44 empty] | Kratki
40374 | 337010 | DRACHOLIN MEISTER Fólie pro betonový design | [101 empty] | Dracholin
39305 | Vv10 | KRATKI Vsuvka pro napojení flexibilních AL hadic - průměr 100 mm | [56 empty] | 100 mm | [44 empty] | Kratki
40377 | 337001 | DRACHOLIN MEISTER Reliéfní tapeta – role – RETRO 1 | [101 empty] | Dracholin
43945 | 30062949 | JOTUL Krbová kamna JØTUL F 174 ZENSORIC | 169 kg | [75 empty] | 350 mm | 11 Pa |  | 150 mm | A | 76 % | 6,2000 | 3,5000 |  |  | 5 | [14 empty] | Jotul
39306 | Vv12 | KRATKI Vsuvka pro napojení flexibilních AL hadic - průměr 125 mm | [56 empty] | 125 mm | [44 empty] | Kratki
40378 | 337002 | DRACHOLIN MEISTER Reliéfní tapeta – role – RETRO 2 | [101 empty] | Dracholin
43946 | 30065522 | JOTUL Krbová kamna JØTUL F 176 ZENSORIC | 183 kg | [75 empty] | 350 mm | 11 Pa |  | 150 mm | A | 76 % | 6,2000 | 3,5000 |  |  | 5 | [14 empty] | Jotul
39307 | Vv15 | KRATKI Vsuvka pro napojení flexibilních AL hadic - průměr 150 mm | [56 empty] | 150 mm | [44 empty] | Kratki
40379 | 337003 | DRACHOLIN MEISTER Reliéfní tapeta – role – RETRO 3 | [101 empty] | Dracholin
43947 | 30067015 | JOTUL Krbová kamna JØTUL F 200 V2 - AKCE do 31. 7. 2026 nebo do vyprodání zásob | 138 kg | [75 empty] | 370 mm | 12 Pa |  | 150 mm | A+ | 82,0 % | 6,9000 | 2,0000 |  |  | 5 | [14 empty] | Jotul
39282 | KP/5/15 | KRATKI Kanál obdélníkový 1 m - 150 x 50 mm | [43 empty] | 100 x 15 x 5 cm | [57 empty] | Kratki
40386 | 21.02.603.2 | LIENBACHER Proutěný koš – s pytlovinou | [101 empty] | Lienbacher
40380 | 337004 | DRACHOLIN MEISTER Reliéfní tapeta – role – SHILF | [101 empty] | Dracholin
43948 | 30067017 | JOTUL Krbová kamna JØTUL F 205 V2 - AKCE do 31. 7. 2026 nebo do vyprodání zásob | 138 kg | [75 empty] | 370 mm | 12 Pa |  | 150 mm | A+ | 82,0 % | 6,9000 | 2,0000 |  |  | 5 | [14 empty] | Jotul
39283 | ZLK | KRATKI Spojka 150 x 50 mm pro kanál obdélníkový | [43 empty] | 15 x 5 cm | [57 empty] | Kratki
40387 | 21.02.603.DK | LIENBACHER Proutěný koš – s tkaninou, tmavý | [101 empty] | Lienbacher
40381 | 337005 | DRACHOLIN MEISTER Reliéfní tapeta – role – FLORAL 1 | [101 empty] | Dracholin
39284 | KSS. | KRATKI Koleno stěna - strop 150 x 50 mm | [43 empty] | 15 x 5 cm | [57 empty] | Kratki
40391 | 30.60.025.0 | LIENBACHER Univerzální plastový koš Flexi – dekor dřevo | [101 empty] | Lienbacher
40382 | 337007 | DRACHOLIN MEISTER Reliéfní tapeta – role – FLORAL 2 | [101 empty] | Dracholin
39285 | KK45 | KRATKI Koleno 150 × 50 mm - 45° | [43 empty] | 15 x 5 cm | [57 empty] | Kratki
40392 | 30.60.020.0 | LIENBACHER Univerzální plastový koš Flexi – dekor podzim | [101 empty] | Lienbacher
40383 | 337008 | DRACHOLIN MEISTER Reliéfní tapeta – role – HOLZIMITAT | [101 empty] | Dracholin
39286 | KK90 | KRATKI Koleno 150 × 50 mm - 90° | [43 empty] | 15 x 5 cm | [57 empty] | Kratki
40434 | 21.05.003.2 | LIENBACHER Kovaná krbová souprava – s mosaznou koulí | [101 empty] | Lienbacher
40375 | 502297 | DRACHOLIN MEISTER Zkušební balíček - 3 kg Decostone classic bílý + sáček pigmentu typ Beton 1 | [101 empty] | Dracholin
39287 | tkpt | KRATKI T-kus 90° na kanál 150 × 50 mm | [43 empty] | 15 x 5 cm | [57 empty] | Kratki
40433 | 21.05.007.2 | LIENBACHER Kovaná krbová souprava – s mosaznými koulemi | [101 empty] | Lienbacher
40376 | 503297 | DRACHOLIN MEISTER Zkušební balíček - 2 kg Decostone fine bílý + sáček pigmentu typ Beton 1 | [101 empty] | Dracholin
39288 | tkpy | KRATKI Y-kus na kanál 150 × 50 mm | [43 empty] | 15 x 5 cm | [57 empty] | Kratki
40435 | 21.02.728.2 | LIENBACHER Krbová souprava s dřevěnými držadly – antracit | [101 empty] | Lienbacher
43750 | 159490 | DRACHOLIN MEISTER COSMATO PU-Grundierung na uzavření povrchu | [101 empty] | Dracholin
39289 | PKR180/100 | KRATKI Přechod 180° 150 × 50 mm - 100 mm roura | [43 empty] | 15 x 5 cm | [57 empty] | Kratki
40432 | 21.02.819.2 | LIENBACHER Krbový set – nářadí, podpalovače, filcová taška, rukavice, zápalky | [101 empty] | Lienbacher
43751 | 159496 | DRACHOLIN MEISTER COSMATO PU-Versiegelung extra matný lak | [101 empty] | Dracholin
39290 | PKR180/125 | KRATKI Přechod 180° 150 × 50 mm - 125 mm roura | [43 empty] | 15 x 5 cm | [57 empty] | Kratki
40427 | 21.02.706.2 | LIENBACHER Souprava krbového nářadí – černá | [101 empty] | Lienbacher
43849 | 504070/0005 | DRACHOLIN MEISTER Minerální glazura effecto – saphir | [49 empty] | 1 kg | [51 empty] | Dracholin
39291 | PKR180/150 | KRATKI Přechod 180° 150 × 50 mm - 150 mm roura | [43 empty] | 15 x 5 cm | [57 empty] | Kratki
40428 | 21.02.739.2 | LIENBACHER Souprava krbového nářadí – nerez | [101 empty] | Lienbacher
38179 | Q51S-AS | Antireflexní sklo pro VITAL 51 S
43850 | 504070/0006 | DRACHOLIN MEISTER Minerální glazura effecto – aquamarine | [49 empty] | 1 kg | [51 empty] | Dracholin
39292 | PKR90/100 | KRATKI Přechod 90° 150 × 50 mm - 100 mm roura | [43 empty] | 15 x 5 cm | [57 empty] | Kratki
39293 | PKR90/125 | KRATKI Přechod 90° 150 × 50 mm - 125 mm roura | [43 empty] | 15 x 5 cm | [57 empty] | Kratki
40397 | 21.02.462.2 | LIENBACHER Nádoba na popel s víkem – antracit – 34 x 24 x 30 cm | [101 empty] | Lienbacher
39294 | PKR90/150 | KRATKI Přechod 90° 150 × 50 mm - 150 mm roura | [43 empty] | 15 x 5 cm | [57 empty] | Kratki
40398 | 21.02.463.2 | LIENBACHER Nádoba na popel s víkem – antracit – 40 x 28 x 35 cm | [101 empty] | Lienbacher
42104 | Q21DS | Dvojité sklo pro INTRA S T
39136 | 22KX | KRATKI Krbová mřížka s uzavíratelnou žaluzií 22 x 22 cm - krémová | [51 empty] | 200 x 200 | 220 x 220 |  | krémová | [46 empty] | Kratki
42105 | Q22DS | Dvojité sklo pro INTRA M T
39137 | 22CZX | KRATKI Krbová mřížka s uzavíratelnou žaluzií 22 x 22 cm - zlatá patina | [51 empty] | 200 x 200 | 220 x 220 |  | zlatá patina | [46 empty] | Kratki
40430 | 21.02.998.0 | LIENBACHER Náhradní smetáček | [101 empty] | Lienbacher
42106 | Q23DS | Dvojité sklo pro INTRA L T
42767 | 21.02.711.2 | LIENBACHER Krbové nářadí s dřevěnými držadly a designovým stojanem | [101 empty] | Lienbacher
39139 | 22MX | KRATKI Krbová mřížka s uzavíratelnou žaluzií 22 x 22 cm - měděná patina | [51 empty] | 200 x 200 | 220 x 220 |  | měděná patina | [46 empty] | Kratki
42768 | 21.02.741.2 | LIENBACHER Krbové nářadí s dřevěnými držadly a stojanem tvaru L | [101 empty] | Lienbacher
39141 | 22/30CX | KRATKI Krbová mřížka s uzavíratelnou žaluzií 22 x 30 cm - černá | [51 empty] | 200 x 275 | 220 x 300 |  | černá | [46 empty] | Kratki
39327 | Ip50 | LT KLIMA Izolační AL páska samolepící šířka 50 mm, +150 °C (50 m) | [101 empty] | LT Klima
42549 | DR-100X100 | STAHL SYSTEM Plech pod kamna slza 1000x1000 | [101 empty] | Stahl System
39144 | 22/30KX | KRATKI Krbová mřížka s uzavíratelnou žaluzií 22 x 30 cm - krémová | [51 empty] | 200 x 275 | 220 x 300 |  | krémová | [46 empty] | Kratki
39323 | Oup10 | LT KLIMA Nerezová upevňovací páska - pro průměr 100 mm | [101 empty] | LT Klima
42550 | HR-100X100 | STAHL SYSTEM Plech pod kamna půloblouk 1000x1000 | [101 empty] | Stahl System
39324 | Oup12 | LT KLIMA Nerezová upevňovací páska - pro průměr 125 mm | [101 empty] | LT Klima
42551 | HR-90X80 | STAHL SYSTEM Plech pod kamna půloblouk 800x900 | [101 empty] | Stahl System
39146 | 22/30CSX | KRATKI Krbová mřížka s uzavíratelnou žaluzií 22 x 30 cm - černo-stříbrná patina | [51 empty] | 200 x 275 | 220 x 300 |  | stříbrná patina | [46 empty] | Kratki
39325 | Oup15 | LT KLIMA Nerezová upevňovací páska - pro průměr 150 mm | [101 empty] | LT Klima
42552 | HR-100X80 | STAHL SYSTEM Plech pod kamna půloblouk 1000x800 | [101 empty] | Stahl System
39147 | 22/30MX | KRATKI Krbová mřížka s uzavíratelnou žaluzií 22 x 30 cm - měděná patina | [51 empty] | 200 x 275 | 220 x 300 |  | měděná patina | [46 empty] | Kratki
39326 | Oup | LT KLIMA Nerezová upevňovací páska 30 m | [101 empty] | LT Klima
42553 | SH-100X100 | STAHL SYSTEM Plech pod kamna čtvrtkruh 1000x1000 | [101 empty] | Stahl System
39149 | 22/37CX | KRATKI Krbová mřížka s uzavíratelnou žaluzií 22 x 37 cm - černá | [51 empty] | 200 x 351 | 220 x 370 |  | černá | [46 empty] | Kratki
39328 | Ous | LT KLIMA Spona k nerezové pásce | [101 empty] | LT Klima
42554 | RH-100X80 | STAHL SYSTEM Plech pod kamna obdélník 800x1000 | [101 empty] | Stahl System
39308 | Vt10 | KRATKI T-kus 3 x 100 mm | [56 empty] | 100 mm | [44 empty] | Kratki
42555 | RH-100X40 | STAHL SYSTEM Plech pod kamna obdélník 400x1000 | [101 empty] | Stahl System
39155 | 22/37MX | KRATKI Krbová mřížka s uzavíratelnou žaluzií 22 x 37 cm - měděná patina | [51 empty] | 200 x 351 | 220 x 370 |  | měděná patina | [46 empty] | Kratki
39309 | Vt12 | KRATKI T-kus 3 x 125 mm | [56 empty] | 125 mm | [44 empty] | Kratki
42556 | VK-100X80 | STAHL SYSTEM Plech pod kamna obdélník 1000x800 | [101 empty] | Stahl System
39156 | 22/45BX | KRATKI Krbová mřížka s uzavíratelnou žaluzií 22 x 45 cm - bílá | [51 empty] | 200 x 426 | 220 x 450 |  | bílá | [46 empty] | Kratki
39310 | Vt15 | KRATKI T-kus 3 x 150 mm | [56 empty] | 150 mm | [44 empty] | Kratki
42557 | TO-100X80 | STAHL SYSTEM Plech pod kamna obdélník s oblou přední hranou 800x1000 | [101 empty] | Stahl System
39311 | Vy10 | KRATKI Y-kus 3 x 100 mm | [56 empty] | 100 mm | [44 empty] | Kratki
42558 | VK-80X80 | STAHL SYSTEM Plech pod kamna čtverec 800x800 | [101 empty] | Stahl System
39158 | 22/45GX | KRATKI Krbová mřížka s uzavíratelnou žaluzií 22 x 45 cm - grafitová | [51 empty] | 200 x 426 | 220 x 450 |  | grafitová | [46 empty] | Kratki
39312 | Vy12 | KRATKI Y-kus 3 x 125 mm | [56 empty] | 125 mm | [44 empty] | Kratki
39160 | 22/45KX | KRATKI Krbová mřížka s uzavíratelnou žaluzií 22 x 45 cm - krémová | [51 empty] | 200 x 426 | 220 x 450 |  | krémová | [46 empty] | Kratki
39313 | Vy15 | KRATKI Y-kus 3 x 150 mm | [56 empty] | 150 mm | [44 empty] | Kratki
39161 | 22/45CZX | KRATKI Krbová mřížka s uzavíratelnou žaluzií 22 x 45 cm - zlatá patina | [51 empty] | 200 x 426 | 220 x 450 |  | zlatá patina | [46 empty] | Kratki
39316 | Vr12/15 | KRATKI Redukce 150/125 mm | [56 empty] | 150/125 mm | [44 empty] | Kratki
39163 | 22/45MX | KRATKI Krbová mřížka s uzavíratelnou žaluzií 22 x 45 cm - měděná patina | [51 empty] | 200 x 426 | 220 x 450 |  | měděná patina | [46 empty] | Kratki
39317 | Vr10/12 | KRATKI Redukce 125/100 mm | [56 empty] | 125/100 mm | [44 empty] | Kratki
40422 | 21.02.871.2 | LIENBACHER 6 mm sklo před kamna – 3 hrany s fasetou, obdéln. hr. 100 x 55 cm | [101 empty] | Lienbacher
42044 | P100 | KRATKI Klapka s bovdenem Ø 100 mm | [56 empty] | 100 mm | [44 empty] | Kratki
39150 | 22/37GX | KRATKI Krbová mřížka s uzavíratelnou žaluzií 22 x 37 cm - grafitová | [51 empty] | 200 x 351 | 220 x 370 |  | grafitová | [46 empty] | Kratki
42045 | P125 | KRATKI Klapka s bovdenem Ø 125 mm | [56 empty] | 125 mm | [44 empty] | Kratki
40416 | 21.02.883.2 | LIENBACHER 8 mm sklo podkladové pod kamna – částečný kruh 105/120 cm | [101 empty] | Lienbacher
42046 | P150 | KRATKI Klapka s bovdenem Ø 150 mm | [56 empty] | 150 mm | [44 empty] | Kratki
39148 | 22/37BX | KRATKI Krbová mřížka s uzavíratelnou žaluzií 22 x 37 cm - bílá | [51 empty] | 200 x 351 | 220 x 370 |  | bílá | [46 empty] | Kratki
39257 | REWIZJA/15/B | KRATKI Revizní ocelová dvířka - bílá | [43 empty] | 15 x 15 cm | [57 empty] | Kratki
40417 | 21.02.893.2 | LIENBACHER 8 mm sklo podkladové pod kamna – čtverec 80/80 cm | [101 empty] | Lienbacher
39135 | 22SZX | KRATKI Krbová mřížka s uzavíratelnou žaluzií 22 x 22 cm - nerezová (broušená) | [101 empty] | Kratki
39258 | REWIZJA/15/K | KRATKI Revizní ocelová dvířka - nerezová | [43 empty] | 15 x 15 cm | [57 empty] | Kratki
40419 | 21.02.982.2 | LIENBACHER 8 mm sklo podkladové pod kamna – čtverec seříznutý 110/57 cm | [101 empty] | Lienbacher
39251 | ANEMOSTAT/100 | KRATKI Talířový ventil průměr 100 mm - bílý | [56 empty] | 100 mm | [44 empty] | Kratki
40410 | 21.02.895.2 | LIENBACHER 8 mm sklo podkladové pod kamna obdélník 100/120 cm | [101 empty] | Lienbacher
39140 | 22/30BX | KRATKI Krbová mřížka s uzavíratelnou žaluzií 22 x 30 cm - bílá | [51 empty] | 200 x 275 | 220 x 300 |  | bílá | [46 empty] | Kratki
39252 | ANEMOSTAT/100/STAL | KRATKI Talířový ventil průměr 100 mm - nerezový | [56 empty] | 100 mm | [44 empty] | Kratki
39253 | ANEMOSTAT/125 | KRATKI Talířový ventil průměr 125 mm - bílý | [56 empty] | 125 mm | [44 empty] | Kratki
40408 | 21.02.881.2 | LIENBACHER 8 mm sklo podkladové pod kamna – půloblouk 100/100 cm | [101 empty] | Lienbacher
39254 | ANEMOSTAT/125/STAL | KRATKI Talířový ventil průměr 125 mm - nerezový | [56 empty] | 125 mm | [44 empty] | Kratki
39111 | 30SZX | KRATKI Krbová mřížka s uzavíratelnou žaluzií 17 x 30 cm - nerezová (broušená) | [51 empty] | 152 x 275 | 170 x 300 |  | nerez broušená | [46 empty] | Kratki
39255 | ANEMOSTAT/150 | KRATKI Talířový ventil průměr 150 mm - bílý | [56 empty] | 150 mm | [44 empty] | Kratki
40407 | 21.02.880.2 | LIENBACHER 8 mm sklo podkladové pod kamna – půloblouk 100/120 cm | [101 empty] | Lienbacher
39110 | 30GX | KRATKI Krbová mřížka s uzavíratelnou žaluzií 17 x 30 cm - grafitová | [51 empty] | 152 x 275 | 170 x 300 |  | grafitová | [46 empty] | Kratki
39256 | ANEMOSTAT/150/STAL | KRATKI Talířový ventil průměr 150 mm - nerezový | [56 empty] | 150 mm | [44 empty] | Kratki
40411 | 21.02.897.2 | LIENBACHER 8 mm sklo podkladové pod kamna – půloblouk 80/80 cm | [101 empty] | Lienbacher
39318 | Vkam400 | KRATKI Tažný ventilátor KAM - 125 mm 400 m3/h | [101 empty] | Kratki
40413 | 21.02.981.2 | LIENBACHER 8 mm sklo podkladové pod kamna – půloblouk 85/110 cm | [101 empty] | Lienbacher
39319 | Vkam600 | KRATKI Tažný ventilátor KAM - 150 mm 600 m3/h | [101 empty] | Kratki
40412 | 21.02.882.2 | LIENBACHER 8 mm sklo podkladové pod kamna – půloblouk100/120 cm | [101 empty] | Lienbacher
40414 | 21.02.884.2 | LIENBACHER 8 mm sklo podkladové pod kamna – slza 110/110 cm | [101 empty] | Lienbacher
42761 | 21.02.888.2 | LIENBACHER Sklo pod kamna slza 125x125 cm, tloušťka 8 mm | [101 empty] | Lienbacher
39058 | 37CS | KRATKI Krbová mřížka bez žaluzie 17 x 37 cm - černo-stříbrná patina | [51 empty] | 152 x 351 | 170 x 370 |  | stříbrná patina | [46 empty] | Kratki
39060 | 49B | KRATKI Krbová mřížka bez žaluzie 17 x 49 cm - bílá | [51 empty] | 152 x 456 | 170 x 480 |  | bílá | [46 empty] | Kratki
39061 | 49C | KRATKI Krbová mřížka bez žaluzie 17 x 49 cm - černá | [51 empty] | 152 x 456 | 170 x 480 |  | černá | [46 empty] | Kratki
39062 | 49G | KRATKI Krbová mřížka bez žaluzie 17 x 49 cm - grafitová | [51 empty] | 152 x 456 | 170 x 480 |  | grafitová | [46 empty] | Kratki
39063 | 49SZ | KRATKI Krbová mřížka bez žaluzie 17 x 49 cm - nerezová (broušená) | [51 empty] | 152 x 456 | 170 x 480 |  | nerez broušená | [46 empty] | Kratki
39064 | 49K | KRATKI Krbová mřížka bez žaluzie 17 x 49 cm - krémová | [51 empty] | 152 x 456 | 170 x 480 |  | krémová | [46 empty] | Kratki
39068 | 22B | KRATKI Krbová mřížka bez žaluzie 22 x 22 cm - bílá | [51 empty] | 200 x 200 | 220 x 220 |  | bílá | [46 empty] | Kratki
39069 | 22C | KRATKI Krbová mřížka bez žaluzie 22 x 22 cm - černá | [51 empty] | 200 x 200 | 220 x 220 |  | černá | [46 empty] | Kratki
39070 | 22G | KRATKI Krbová mřížka bez žaluzie 22 x 22 cm - grafitová | [51 empty] | 200 x 200 | 220 x 220 |  | grafitová | [46 empty] | Kratki
43285 | 21.06.030.0 | LIENBACHER - Podpalovač uhlí FLAMAX na bázi kerosinu, 32 ks v balení | [101 empty] | Lienbacher
39072 | 22K | KRATKI Krbová mřížka bez žaluzie 22 x 22 cm - krémová | [51 empty] | 200 x 200 | 220 x 220 |  | krémová | [46 empty] | Kratki
40467 | 10000 | LIENBACHER Zástěna REFLEX – malá se stojánkem 740 + 180x610 mm | [43 empty] | 740 + 180x610 mm | [57 empty] | Lienbacher
40468 | 10001 | LIENBACHER Zástěna REFLEX – velká se stojánkem 920 + 180x610 mm | [43 empty] | 920 + 180x610 mm | [57 empty] | Lienbacher
39074 | 22CS | KRATKI Krbová mřížka bez žaluzie 22 x 22 cm - černo-stříbrná patina | [51 empty] | 200 x 200 | 220 x 220 |  | stříbrná patina | [46 empty] | Kratki
40469 | 10002 | LIENBACHER Zástěna REFLEX – malá bez stojánku 740x610 mm | [43 empty] | 740x610 mm | [57 empty] | Lienbacher
40470 | 10003 | LIENBACHER Zástěna REFLEX – velká bez stojánku 920x610 mm | [43 empty] | 920x610 mm | [57 empty] | Lienbacher
40471 | 10004 | LIENBACHER Zástěna NEFALIT – se stojánkem 740x610 mm | [43 empty] | 740x610 mm | [57 empty] | Lienbacher
40473 | 10005 | LIENBACHER Zástěna NEFALIT – se stojánkem 920x610 mm | [43 empty] | 920x610 mm | [57 empty] | Lienbacher
40472 | 10006 | LIENBACHER Zástěna NEFALIT – bez stojánku 740x610 mm | [43 empty] | 740x610 mm | [57 empty] | Lienbacher
40474 | 10007 | LIENBACHER Zástěna NEFALIT – bez stojánku 920x610 mm | [43 empty] | 920x610 mm | [57 empty] | Lienbacher
40475 | 10008 | LIENBACHER Zástěna – 1000x500 mm bez stojánku | [43 empty] | 1000x500 mm | [57 empty] | Lienbacher
40476 | 10009 | LIENBACHER Zástěna – 1000x400 mm bez stojánku | [43 empty] | 1000x400 mm | [57 empty] | Lienbacher
43591 | POD.SKLO 4206 | ROMOTOP 6 mm Přísuvné sklo 1000 x 740 mm | [101 empty] | Romotop
43799 | 21.02.866.2 | LIENBACHER 6 mm sklo podkladové pod kamna - obdélník 60/80 cm | [101 empty] | Lienbacher
39012 | 117K | KRATKI Krbová mřížka bez žaluzie 11 x 17 cm - krémová | [51 empty] | 86 x 152 | 106 x 170 |  | krémová | [46 empty] | Kratki
40344 | BIO13 s | SILATERM Superwool Plus 13 x 610 x 14 640 mm | [55 empty] | 13 mm | [45 empty] | Silaterm
40345 | BIO25 s | SILATERM Superwool Plus 25 x 610 x 7 320 mm | [55 empty] | 25 mm | [45 empty] | Silaterm
40346 | BIO13 ALs | SILATERM Superwool Plus s AL folií 13 x 610 x 14 640 mm | [55 empty] | 13 mm | [45 empty] | Silaterm
40347 | Izp1 | SILATERM Izolační papír FIBERFRAX 1220 x 3 mm | [55 empty] | 3 mm | [45 empty] | Silaterm
40348 | Izp2 | SILATERM Samolepící izolační papír 30 x 4 mm | [55 empty] | 4 mm | [45 empty] | Silaterm
40299 | White 600-20kg | SILATERM Lepidlo White 600 – 20 kg | [49 empty] | 20 kg | [51 empty] | Silaterm
40300 | White 600-5kg | SILATERM Lepidlo White 600 – 5 kg | [49 empty] | 5 kg | [51 empty] | Silaterm
41640 | SKG1 | SKAMOL Lepidlo Enclosure Glue HT 1050°C – 1 kg | [49 empty] | 1 kg | [51 empty] | Skamol
41656 | Vd850 | TECHNO-PHYSIK Lepidlo Thermax Glue 1100 °C 1 kg | [49 empty] | 1 kg | [51 empty] | Techno-Physik
42124 | SKG2 | SKAMOL Lepidlo Enclosure Glue 300 ml | [49 empty] | 300 ml | [51 empty] | Skamol
42816 | RATH08 | RATH Malta s hydraulickou vazbou Universal Super 0-1 mm, 25 kg | [49 empty] | 25 kg | [51 empty] | Rath
42029 | HAF 20 | SILATERM Malta Hafťák 20 kg | [49 empty] | 20 kg | [51 empty] | Silaterm
40307 | Tka30 S | SILATERM Malta Kammal 30 S 25 kg | [49 empty] | 25 kg | [51 empty] | Silaterm
42022 | MM | Kamnářská hlína MM JÍL 30 kg | [49 empty] | 30 kg | [51 empty] | LB Minerals
42125 | Tbe | SILATERM Kamnářský beton KAMBET 1000 | [49 empty] | 25 kg | [51 empty] | Silaterm
40301 | Model 20 | SILATERM Omítka Model 20 kg | [49 empty] | 20 kg | [51 empty] | Silaterm
40302 | Model 5 | SILATERM Omítka Model 5 kg | [49 empty] | 5 kg | [51 empty] | Silaterm
43539 | 0332215600000 | HAAS & SOHN Krbová kamna EMPOLI – černá, černý podstavec, hnědá kachle | 156 kg | [75 empty] | 330 mm | 12 Pa |  | 150 mm | A | 76 % | 8,4000 | 2,6000 |  |  | 8 |  | hnědá | [12 empty] | Haas+Sohn
40305 | ST-H 20 | SILATERM Omítka ST-H 20 kg | [49 empty] | 20 kg | [51 empty] | Silaterm
43540 | 0332215610000 | HAAS & SOHN Krbová kamna EMPOLI – černá, černý podstavec, zelená kachle | 156 kg | [75 empty] | 330 mm | 12 Pa |  | 150 mm | A | 76 % | 8,4000 | 2,6000 |  |  | 8 |  | zelená | [12 empty] | Haas+Sohn
40306 | ST-H 5 | SILATERM Omítka ST-H 5 kg | [49 empty] | 5 kg | [51 empty] | Silaterm
43541 | 0332215620000 | HAAS & SOHN Krbová kamna EMPOLI – černá, černý podstavec, kachle bordeaux | 156 kg | [75 empty] | 330 mm | 12 Pa |  | 150 mm | A | 76 % | 8,4000 | 2,6000 |  |  | 8 |  | bordeaux | [12 empty] | Haas+Sohn
40303 | Finish 16 | SILATERM Omítka Finish 16 kg | [49 empty] | 16 kg | [51 empty] | Silaterm
43542 | 0332215640000 | HAAS & SOHN Krbová kamna EMPOLI – černá, černý podstavec, kachle karamel | 156 kg | [75 empty] | 330 mm | 12 Pa |  | 150 mm | A | 76 % | 8,4000 | 2,6000 |  |  | 8 |  | karamel | [12 empty] | Haas+Sohn
40304 | Finish 5 | SILATERM Omítka Finish 5 kg | [49 empty] | 5 kg | [51 empty] | Silaterm
43546 | 0435215020000 | HAAS & SOHN Krbová kamna MATERA s výměníkem, černá, kachle zelená | 316 kg | [75 empty] | 450 mm | 12 Pa |  | 160 mm | A | 80 % | 12,2000 | 4,0000 |  |  | 12 |  | zelená | [12 empty] | Haas+Sohn
40312 | Double 20 | SILATERM Omítka Doubleterm 20 kg | [49 empty] | 20 kg | [51 empty] | Silaterm
43547 | 0435215300000 | HAAS & SOHN Krbová kamna MATERA černá, kachle zelená | 287 kg | [75 empty] | 500 mm | 11 Pa |  | 160 mm | A | 78 % | 8,0000 | 4,0000 |  |  | 8 |  | zelená | [12 empty] | Haas+Sohn
40313 | Double 5 | SILATERM Omítka Doubleterm 5 kg | [49 empty] | 5 kg | [51 empty] | Silaterm
40342 | Isht2 | SILATERM Univerzální penetrace SILAPEN 5 l | [49 empty] | 6 kg | [51 empty] | Silaterm
43550 | 0435315600000 | HAAS & SOHN Krbová kamna ORBA černá, kachle matná bílá | 143 kg | [75 empty] | 330 mm | 12 Pa |  | 150 mm | A+ | 81 % | 6,7000 | 3,5000 |  |  | 7 |  | bílá | [12 empty] | Haas+Sohn
40343 | Isht3 | SILATERM Univerzální penetrace SILAPEN 1 l | [49 empty] | 1 kg | [51 empty] | Silaterm
43551 | 0435315610000 | HAAS & SOHN Krbová kamna ORBA černá, kachle matná písková | 143 kg | [75 empty] | 330 mm | 12 Pa |  | 150 mm | A+ | 81 % | 6,7000 | 3,5000 |  |  | 7 |  | písková | [12 empty] | Haas+Sohn
40314 | Itkp | SILATERM Kamnářská perlinka | [49 empty] | 7,5 kg | [51 empty] | Silaterm
43753 | 0424637710000 | HAAS & SOHN Krbová kamna ALYTUS II - černá, kachle havana | 135 kg | [75 empty] | 330 mm | 12 Pa |  | 150 mm | A | 80,3 % | 8,0000 | 3,0000 |  |  | 6 |  | havana | [12 empty] | Haas+Sohn
40317 | Spbl | SILATERM Kamnářská spárovací hmota SPARAL – bílá lesklá | [49 empty] | 2 kg | [51 empty] | Silaterm
43754 | 0424637700000 | HAAS & SOHN Krbová kamna ALYTUS II - černá, bílé kachle | 135 kg | [75 empty] | 330 mm | 12 Pa |  | 150 mm | A | 80,3 % | 8,0000 | 3,0000 |  |  | 6 |  | bílá | [12 empty] | Haas+Sohn
43757 | 0332315800000 | HAAS & SOHN Krbová kamna EMPOLI AL II s výměníkem - černá, hnědá kachle | 167 kg | [60 empty] | 1 | [14 empty] | 300 mm | 12 Pa |  | 150 mm | A+ | 82,0 % | 12,2000 | 4,0000 |  | 8,5 | 12 |  | hnědá | [12 empty] | Haas+Sohn
40341 | Spčm | SILATERM Kamnářská spárovací hmota SPARAL – černá matná | [49 empty] | 2 kg | [51 empty] | Silaterm
43758 | 0332315810000 | HAAS & SOHN Krbová kamna EMPOLI AL II s výměníkem - černá, zelená kachle | 167 kg | [60 empty] | 1 | [14 empty] | 300 mm | 12 Pa |  | 150 mm | A+ | 82,0 % | 12,2000 | 4,0000 |  | 8,5 | 12 |  | zelená | [12 empty] | Haas+Sohn
40324 | Spčc | SILATERM Kamnářská spárovací hmota SPARAL – červená carmen | [49 empty] | 2 kg | [51 empty] | Silaterm
43759 | 0332315820000 | HAAS & SOHN Krbová kamna EMPOLI AL II s výměníkem - černá, kachle bordeaux | 167 kg | [60 empty] | 1 | [14 empty] | 300 mm | 12 Pa |  | 150 mm | A+ | 82,0 % | 12,2000 | 4,0000 |  | 8,5 | 12 |  | bordeaux | [12 empty] | Haas+Sohn
40327 | Spčš | SILATERM Kamnářská spárovací hmota SPARAL – červená šarlatová | [49 empty] | 2 kg | [51 empty] | Silaterm
43760 | 0332315840000 | HAAS & SOHN Krbová kamna EMPOLI AL II s výměníkem - černá, kachle karamel | 167 kg | [60 empty] | 1 | [14 empty] | 300 mm | 12 Pa |  | 150 mm | A+ | 82,0 % | 12,2000 | 4,0000 |  | 8,5 | 12 |  | karamel | [12 empty] | Haas+Sohn
40332 | Spč | SILATERM Kamnářská spárovací hmota SPARAL – čokoládová | [49 empty] | 2 kg | [51 empty] | Silaterm
40330 | Sphk | SILATERM Kamnářská spárovací hmota SPARAL – hnědá kaštanová | [49 empty] | 2 kg | [51 empty] | Silaterm
40331 | Sphb | SILATERM Kamnářská spárovací hmota SPARAL – hnědá burelová | [49 empty] | 2 kg | [51 empty] | Silaterm
40328 | Sphs | SILATERM Kamnářská spárovací hmota SPARAL – hnědá sahara | [49 empty] | 2 kg | [51 empty] | Silaterm
40329 | Sphsr | SILATERM Kamnářská spárovací hmota SPARAL – hnědá srnčí | [49 empty] | 2 kg | [51 empty] | Silaterm
42804 | SphŠ | SILATERM Kamnářská spárovací hmota SPARAL – holubí šeď | [49 empty] | 2 kg | [51 empty] | Silaterm
40325 | Spch | SILATERM Kamnářská spárovací hmota SPARAL – cherry | [49 empty] | 2 kg | [51 empty] | Silaterm
40326 | Spchi | SILATERM Kamnářská spárovací hmota SPARAL – chilli | [49 empty] | 2 kg | [51 empty] | Silaterm
40319 | Spkl | SILATERM Kamnářská spárovací hmota SPARAL – krémová lesklá | [49 empty] | 2 kg | [51 empty] | Silaterm
40339 | Spmc | SILATERM Kamnářská spárovací hmota SPARAL – modrá císařská | [49 empty] | 2 kg | [51 empty] | Silaterm
40338 | Spmn | SILATERM Kamnářská spárovací hmota SPARAL – modrá nebeská | [49 empty] | 2 kg | [51 empty] | Silaterm
40340 | Spmzj | SILATERM Kamnářská spárovací hmota SPARAL – modrozelená jasná | [49 empty] | 2 kg | [51 empty] | Silaterm
40322 | Spp | SILATERM Kamnářská spárovací hmota SPARAL – pískovec | [49 empty] | 2 kg | [51 empty] | Silaterm
40337 | Sppl | SILATERM Kamnářská spárovací hmota SPARAL – pomněnka lesklá | [49 empty] | 2 kg | [51 empty] | Silaterm
40336 | Sppm | SILATERM Kamnářská spárovací hmota SPARAL – pomněnka matná | [49 empty] | 2 kg | [51 empty] | Silaterm
40320 | Spskl | SILATERM Kamnářská spárovací hmota SPARAL – slonová kost lesklá | [49 empty] | 2 kg | [51 empty] | Silaterm
40321 | Spskm | SILATERM Kamnářská spárovací hmota SPARAL – slonová kost matná | [49 empty] | 2 kg | [51 empty] | Silaterm
40323 | Spt | SILATERM Kamnářská spárovací hmota SPARAL – terakota | [49 empty] | 2 kg | [51 empty] | Silaterm
40333 | Spzm | SILATERM Kamnářská spárovací hmota SPARAL – zelená meduňková | [49 empty] | 2 kg | [51 empty] | Silaterm
40335 | Spzo | SILATERM Kamnářská spárovací hmota SPARAL – zelená olivová | [49 empty] | 2 kg | [51 empty] | Silaterm
40334 | Spzš | SILATERM Kamnářská spárovací hmota SPARAL – zelená šumavská | [49 empty] | 2 kg | [51 empty] | Silaterm
40315 | Tsi6 | SILATERM Univerzální tmel – 6 kg | [49 empty] | 6 kg | [51 empty] | Silaterm
40316 | Tsi2 | SILATERM Univerzální tmel – 2 kg | [49 empty] | 2 kg | [51 empty] | Silaterm
41643 | Vr4 | SILATERM Samořezný vrut 45 mm | [101 empty] | Silaterm
41644 | Vr5 | SILATERM Samořezný vrut 55 mm | [101 empty] | Silaterm
41645 | Vr7 | SILATERM Samořezný vrut 70 mm | [101 empty] | Silaterm
41647 | Vr9 | SILATERM Samořezný vrut 90 mm | [101 empty] | Silaterm
42030 | Tka30 S-5 | SILATERM Malta Kammal 30 S 5 kg | [49 empty] | 5 kg | [51 empty] | Silaterm
42371 | Tka30 S-20 | SILATERM Malta Kammal 30 S 20 kg | [49 empty] | 20 kg | [51 empty] | Silaterm
43557 | SP09 | SILAPOR omítací roh 90° vnější - sada 4 ks | [101 empty] | Silaterm
43553 | SP05 | SILAPOR omítací lišta rohová 90°, délka 1 150 mm, balení - sada 5 ks / krabice bílá | [48 empty] | 1150 mm | [52 empty] | Silaterm
43555 | SP07 | SILAPOR vyrovnávací lišta, délka 1 150 mm, balení - sada 5 ks / krabice bílá | [48 empty] | 1150 mm | [52 empty] | Silaterm
43558 | SP10 | SILAPOR omítací roh 90° - připojení na stěnu - sada 4 ks | [101 empty] | Silaterm
43554 | SP06 | SILAPOR omítací lišta T, délka 1 150 mm, balení - sada 5 ks / krabice bílá | [48 empty] | 1150 mm | [52 empty] | Silaterm
40750 | 60035/S:1026225 | BRULA omítací lišta rohová 90° – sada 5 ks | [101 empty] | Brula
40318 | Spbm | SILATERM Kamnářská spárovací hmota SPARAL – bílá matná | [49 empty] | 2 kg | [51 empty] | Silaterm
43328 | Q124 | DEFRO HOME Krbová vložka NAVI XSM s izolací | 230 kg | [56 empty] | dvojité | [17 empty] | 2,0 bar | 350 mm | 12±2 Pa | 125 mm | 150 mm | A+ | 82,4 % | 9,6000 | 4,8000 |  | 6,8 | 9 | rovné | [11 empty] | klasické |  | Defro Home
43695 | Q138 | DEFRO HOME Krbová vložka NAVI SM TZ | 287 kg | [56 empty] | trojité | [12 empty] | 1 |  |  |  |  | 2,0 bar | 500 mm | 12±2 Pa | 125 mm | 180 mm | A+ | 84,7 % | 16,8000 | 5,6000 |  | 9 | 14 | rovné | [11 empty] | klasické |  | Defro Home
43805 | HW4N 06 | ROMOTOP Krbová vložka HEAT W 4G 59.50.06 (černý igniton) - s teplovodním výměníkem | 206 kg | [74 empty] | 2,0 bar | 400 mm | 12 Pa | 150 mm | 180 mm | A+ | 88 % | 16,9000 | 6,5000 |  | 9,9 | 13 | rovné | [11 empty] | klasické |  | Romotop
39202 | LUFT/9/100/45S/SZ/SF | KRATKI Luft rovný SF 9 x 100 cm - nerezová (broušená) | [50 empty] | 1000 x 90 mm |  |  | rovný | nerez broušená | [46 empty] | Kratki
39238 | LUFT/NL/9/40/45S/SZ | KRATKI Luft rohový NL 60/40 x 9 cm - nerezová (broušená) | [50 empty] | 600 x 90 / 400 x 90 mm |  |  | rohový levý | nerez broušená | [46 empty] | Kratki
39216 | LUFT/NL/90/45S/C/SF | KRATKI Luft rohový NL SF 76,6/54,7 x 9 cm - černá | [50 empty] | 766 x 90 / 547 x 90 mm |  |  | rohový levý | černá | [46 empty] | Kratki
39212 | LUFT/NP/90/45S/C/SF | KRATKI Luft rohový NP SF 54,7/76,6 x 9 cm - černá | [50 empty] | 547 x 90 / 766 x 90 mm |  |  | rohový pravý | černá | [46 empty] | Kratki
39221 | LUFT/NP/90/45S/G | KRATKI Luft rohový NP 54,7/76,6 x 9 cm - grafitová | [50 empty] | 547 x 90 / 766 x 90 mm |  |  | rohový pravý | grafitová | [46 empty] | Kratki
39201 | LUFT/9/100/45S/G/SF | KRATKI Luft rovný SF 9 x 100 cm - grafitová | [50 empty] | 1000 x 90 mm |  |  | rovný | grafitová | [46 empty] | Kratki
39197 | LUFT/9/80/45S/G/SF | KRATKI Luft rovný SF 9 x 80 cm - grafitová | [50 empty] | 800 x 90 mm |  |  | rovný | grafitová | [46 empty] | Kratki
39235 | LUFT/NL/9/40/45S/B | KRATKI Luft rohový NL 60/40 x 9 cm - bílá | [50 empty] | 600 x 90 / 400 x 90 mm |  |  | rohový levý | bílá | [46 empty] | Kratki
42765 | LUFT/6/60/45S/B | Kratki mřížka luft bílý 60×600 | [50 empty] | 600 x 60 mm |  |  | rovný | bílá | [46 empty] | Kratki
39189 | LUFT/9/40/45S/G/SF | KRATKI Luft rovný SF 9 x 40 cm - grafitová | [100 empty] | lufty | Kratki
39222 | LUFT/NP/90/45S/SZ | KRATKI Luft rohový NP 54,7/76,6 x 9 cm - nerezová (broušená) | [100 empty] | lufty | Kratki
39242 | LUFT/NP/9/40/45S/SZ | KRATKI Luft rohový NP 40/60 x 9 cm - nerezová (broušená) | [100 empty] | lufty | Kratki
39208 | LUFT/NS/90/45S/C | KRATKI Luft rohový NS 56/56 x 9 cm - černá | [100 empty] | lufty | Kratki
43327 | QODK | Objednat vložku v původní verzi (200 mm odkouření) | [101 empty] | Defro Home
43500 | HR3LG 24 | ROMOTOP Krbová vložka HEAT 3G L 65.51.40.24 - pravá | 247 kg | [61 empty] | 1000 mm | 5 mm | 120 mm | 120 mm | [10 empty] | 350 mm | 12 Pa | 150 mm | 200 mm | A+ | 84,9 % | 9,0000 | 3,5000 |  |  | 7 | rohové pravé | [11 empty] | výsuvné |  | Romotop
43530 | Q128 | DEFRO HOME Krbová vložka IMPULS L BL | 195 kg | [65 empty] | 6 | 2 | 1 | [7 empty] | 850 mm | 12±2 Pa | 125 mm | 200 mm | A | 78,4 % | 14,4000 | 7,2000 |  |  | 12 | rohové levé | [11 empty] | klasické |  | Defro Home
43533 | Q129 | DEFRO HOME Krbová vložka IMPULS L BP | 195 kg | [65 empty] | 6 | 2 | 1 | [7 empty] | 850 mm | 12±2 Pa | 125 mm | 200 mm | A | 78,4 % | 14,4000 | 7,2000 |  |  | 12 | rohové pravé | [11 empty] | klasické |  | Defro Home
43537 | Q130 | DEFRO HOME Krbová vložka INTRA L BP G | 366 kg | [65 empty] | 6 | 2 | nelze | [7 empty] | 850 mm | 12±2 Pa | 125 mm | 200 mm | A+ | 81,2 % | 19,2000 | 9,6000 |  |  | 16 | rohové pravé | [11 empty] | výsuvné |  | Defro Home
43538 | Q131 | DEFRO HOME Krbová vložka INTRA L BL G | 366 kg | [65 empty] | 6 | 2 | nelze | [7 empty] | 850 mm | 12±2 Pa | 125 mm | 200 mm | A+ | 81,2 % | 19,2000 | 9,6000 |  |  | 16 | rohové levé | [11 empty] | výsuvné |  | Defro Home
43563 | H4N 04 | ROMOTOP Krbová vložka HEAT 4G 59.50.04 (šedý igniton) | 148 kg | [75 empty] | 350 mm | 12 Pa | 150 mm | 150 mm | A+ | 82,0 % | 10,8000 | 4,2000 |  |  | 8 | rovné | [11 empty] | klasické |  | Romotop
43565 | H4N 06 | ROMOTOP Krbová vložka HEAT 4G 59.50.06 ( černý igniton ) | 148 kg | [75 empty] | 300 mm | 12 Pa | 150 mm | 150 mm | A+ | 82,0 % | 10,8000 | 4,2000 |  |  | 8 | rovné | [11 empty] | klasické |  | Romotop
43567 | H4P 14 | ROMOTOP Krbová vložka HEAT 4G 70.44.14 (šedý igniton) | 133 kg | [75 empty] | 400 mm | 12 Pa | 125 mm | 150 mm | A+ | 81 % | 7,5000 | 2,9000 |  |  | 6 | rovné | [11 empty] | klasické |  | Romotop
43575 | HR4SX 24 | ROMOTOP Krbová vložka HEAT 4G S 70.44.33.24 - pravé provedení - ŠEDÝ IGNITON | 128 kg | [65 empty] | 5 |  | 1 | [7 empty] | 350 mm | 12 Pa | 150 mm | 150 mm | A | 80 % | 11,7000 | 4,5000 |  |  | 9 | rohové pravé | [11 empty] | klasické |  | Romotop
43576 | HR4SX 26 | ROMOTOP Krbová vložka HEAT 4G S 70.44.33.24 - pravé provedení - (černý igniton) | 128 kg | [65 empty] | 5 |  | 1 | [7 empty] | 350 mm | 12 Pa | 150 mm | 150 mm | A | 80 % | 11,7000 | 4,5000 |  |  | 9 | rohové pravé | [11 empty] | klasické |  | Romotop
43584 | H3LF 06 | ROMOTOP Krbová vložka HEAT 3G L 88.50.06 (černý igniton) | 272 kg | [75 empty] | 400 mm | 12 Pa | 150 mm | 200 mm | A+ | 81,4 % | 11,7000 | 4,5000 |  |  | 9 | rovné | [11 empty] | výsuvné |  | Romotop
43595 | Q135 | DEFRO HOME Krbová vložka VIS XSM 6-C MINI s kopulí | 192 kg | [56 empty] | trojité | [18 empty] | 330 mm | 12 Pa | 150 mm | 180 mm | A+ | 80,7 % | 7,2000 | 3,6000 |  |  | 6 | rovné | [11 empty] | klasické |  | Defro Home
43598 | Q133 | DEFRO HOME Krbová vložka VIS XSM 9-A s prstenci | 340 kg | [56 empty] | trojité | [18 empty] | 330 mm | 12 Pa | 150 mm | 180 mm | A+ | 82,8 % | 10,8000 | 5,4000 |  |  | 14 | rovné | [11 empty] | klasické |  | Defro Home
43601 | Q136 | DEFRO HOME Krbová vložka VIS XSM 9-A MINI s prstenci | 340 kg | [56 empty] | trojité | [18 empty] | 330 mm | 12 Pa | 150 mm | 180 mm | A+ | 82,8 % | 10,8000 | 5,4000 |  |  | 14 | rovné | [11 empty] | klasické |  | Defro Home
43602 | Q134 | DEFRO HOME Krbová vložka VIS XSM 9-S s teplovzdušným výměníkem | 215 kg | [56 empty] | trojité | [18 empty] | 330 mm | 12 Pa | 150 mm | 150 mm | A+ | 86,9 % | 10,8000 | 5,4000 |  |  | 9 | rovné | [11 empty] | klasické |  | Defro Home
43603 | Q137 | DEFRO HOME Krbová vložka VIS XSM 9-S MINI s teplovzdušným výměníkem | 215 kg | [56 empty] | trojité | [18 empty] | 330 mm | 12 Pa | 150 mm | 150 mm | A+ | 86,9 % | 10,8000 | 5,4000 |  |  | 9 | rovné | [11 empty] | klasické |  | Defro Home
43609 | H4Z 04 | ROMOTOP Krbová vložka HEAT 4G 70.50.04 (šedý igniton) | 167 kg | [75 empty] | 400 mm | 12 Pa | 150 mm | 150 mm | A | 80 % | 14,3000 | 5,5000 |  |  | 11 | rovné | [11 empty] | klasické |  | Romotop
43618 | HL3LG 26 | ROMOTOP Krbová vložka HEAT L 3G L 65.51.40.26 (černý igniton) | 247 kg | [75 empty] | 350 mm | 12 Pa | 150 mm | 200 mm | A+ | 81 % | 13,5000 | 5,2000 |  |  | 10 | rohové levé | [11 empty] | výsuvné |  | Romotop
43620 | HL3LF 26 | ROMOTOP Krbová vložka HEAT L 3G L 81.51.40.26 (černý igniton) | 271 kg | [75 empty] | 400 mm | 12 Pa | 150 mm | 200 mm | A+ | 81 % | 16,4000 | 6,3000 |  |  | 13 | rohové levé | [11 empty] | výsuvné |  | Romotop
43621 | H3LE 06 | ROMOTOP Krbová vložka HEAT 3G L 66.50.06 (černý igniton) | 233 kg | [75 empty] | 400 mm | 12 Pa | 150 mm | 200 mm | A+ | 85 % | 10,1000 | 3,9000 |  |  | 8 | rovné | [11 empty] | výsuvné |  | Romotop
42007 | S26 | Lisovaný šamot 400 × 255 × 30 mm | [100 empty] | šamoty
42372 | S28 | Lisovaný šamot 240 × 60 × 30 mm | [100 empty] | šamoty
43623 | HC3LE 26 | ROMOTOP Krbová vložka HEAT C 3G L 50.52.31.26 (černý igniton) | 186 kg | [67 empty] | 1 | [7 empty] | 300 mm | 12 Pa | 125 mm | 150 mm | A+ | 82,1 % | 7,4000 | 2,9000 |  |  | 6 | trojstranné | [11 empty] | výsuvné |  | Romotop
42010 | S42 | Lisovaný šamot 600 × 400 × 30 mm | [100 empty] | šamoty
42011 | S43 | Lisovaný šamot 600 × 400 × 40 mm R-SKA | [100 empty] | šamoty
43625 | HC3LH 26 | ROMOTOP Krbová vložka HEAT C 3G L 65.52.31.26 (černý igniton) | 216 kg | [67 empty] | 1 | [7 empty] | 350 mm | 12 Pa | 150 mm | 200 mm | A+ | 82,0 % | 10,1000 | 3,9000 |  |  | 8 | trojstranné | [11 empty] | výsuvné |  | Romotop
42012 | S44 | Lisovaný šamot 600 × 400 × 50 mm R-SKA | [100 empty] | šamoty
43627 | HC3LJ 26 | ROMOTOP Krbová vložka HEAT C 3G L 80.52.31.26 (černý igniton) | 244 kg | [67 empty] | 1 | [7 empty] | 400 mm | 12 Pa | 150 mm | 200 mm | A | 80 % | 12,9000 | 5,0000 |  |  | 10 | trojstranné | [11 empty] | výsuvné |  | Romotop
42375 | S37. | Tažený šamot 500 x 300 x 20 mm R-SKA | [100 empty] | šamoty
43628 | HC3LJ 26 K1 | ROMOTOP Krbové vložky HEAT C 3G L 80.52.31.26 s nosnou konstrukcí (černý igniton) | 244 kg | [67 empty] | 1 | [7 empty] | 400 mm | 12 Pa | 150 mm | 200 mm | A | 80 % | 12,9000 | 5,0000 |  |  | 10 | trojstranné | [11 empty] | výsuvné |  | Romotop
42374 | S36 | Tažený šamot 600 × 300 × 60 mm R-SKA | [100 empty] | šamoty
42003 | S1 | Kamnářský šamot 500 × 300 × 30 mm R-SKA | [100 empty] | šamoty
43629 | HU3LG 26 | ROMOTOP Krbová vložka HEAT U 3G L 50.52.50.26 (černý igniton) | 234 kg | [75 empty] | 350 mm | 12 Pa | 150 mm | 200 mm | A+ | 83,0 % | 10,4000 | 4,0000 |  |  | 8 | trojstranné | [11 empty] | výsuvné |  | Romotop
42001 | S10 | Kamnářský šamot 500 × 250 × 30 mm R-SKA | [100 empty] | šamoty
41990 | S11 | Kamnářský šamot 400 x 200 x 20 mm R-SKA | [100 empty] | šamoty
43631 | HU3LF 26 | ROMOTOP Krbová vložka HEAT U 3G L 50.52.70.26 (černý igniton) | 284 kg | [75 empty] | 400 mm | 12 Pa | 150 mm | 200 mm | A+ | 83,0 % | 13,0000 | 5,0000 |  |  | 10 | trojstranné | [11 empty] | výsuvné |  | Romotop
41997 | S12 | Kamnářský šamot 500 × 200 × 20 mm R-SKA | [100 empty] | šamoty
43632 | HU3LF 26 K1 | ROMOTOP Krbová vložka HEAT U 3G L 50.52.70.26 s nosnou konstrukcí (černý igniton) | 284 kg | [75 empty] | 400 mm | 12 Pa | 150 mm | 200 mm | A+ | 83,0 % | 13,0000 | 5,0000 |  |  | 10 | trojstranné | [11 empty] | výsuvné |  | Romotop
42002 | S15 | Kamnářský šamot 500 × 250 × 40 mm R-SKA | [100 empty] | šamoty
43633 | HT3LF 06 | ROMOTOP Krbová vložka HEAT T 3G L 88.50.06 (černý igniton) | 347 kg | [75 empty] | 400 mm | 12 Pa | 150 mm | 200 mm | A | 80,5 % | 15,1000 | 5,8000 |  |  | 12 | průhledové | [11 empty] | výsuvné |  | Romotop
41995 | S2 | Kamnářský šamot 400 x 300 x 30 mm R-SKA | [100 empty] | šamoty
43709 | IC3LH 24 | ROMOTOP Krbová vložka IMPRESSION C 3G L 74.51.37.24 | 246 kg | [75 empty] | 450 mm | 12 Pa | 150 mm | 180–200 mm | A | 76 % | 14,8000 | 5,7000 |  |  | 11 | trojstranné | [11 empty] | výsuvné |  | Romotop
41998 | S24 | Kamnářský šamot 500 × 200 × 30 mm R-SKA | [100 empty] | šamoty
43710 | IC3LH 26 | ROMOTOP Krbová vložka IMPRESSION C 3G L 74.51.37.26 - černý igniton | 246 kg | [75 empty] | 450 mm | 12 Pa | 150 mm | 180–200 mm | A | 76 % | 14,8000 | 5,7000 |  |  | 11 | trojstranné | [11 empty] | výsuvné |  | Romotop
42004 | S25 | Kamnářský šamot 500 × 300 × 40 mm R-SKA | [100 empty] | šamoty
43711 | IU3LG 24 K1 | ROMOTOP Krbová vložka IMPRESSION U 3g L 55.51.55.24 K1 | 308 kg | [75 empty] | 350 mm | 12 Pa | 150 mm | 180–200 mm | A | 78 % | 15,1000 | 5,8000 |  |  | 12 | trojstranné | [11 empty] | výsuvné |  | Romotop
41996 | S3 | Kamnářský šamot 450 × 300 × 30 mm R-SKA | [100 empty] | šamoty
43712 | IU3LG 26 K1 | ROMOTOP Krbová vložka IMPRESSION U 3g L 55.51.55.26 K1 (černý igniton) | 308 kg | [75 empty] | 350 mm | 12 Pa | 150 mm | 180–200 mm | A | 78 % | 15,1000 | 5,8000 |  |  | 12 | trojstranné | [11 empty] | výsuvné |  | Romotop
41999 | S32 | Kamnářský šamot 500 × 200 × 40 mm R-SKA | [100 empty] | šamoty
43745 | H4P 16 | ROMOTOP Krbová vložka HEAT 4G 70.44.16 (černý igniton) | 133 kg | [75 empty] | 400 mm | 12 Pa | 125 mm | 150 mm | A+ | 81 % | 7,5000 | 2,9000 |  |  | 6 | rovné | [11 empty] | klasické |  | Romotop
42005 | S4 | Kamnářský šamot 600 × 300 × 30 mm R-SKA | [100 empty] | šamoty
41994 | S5 | Kamnářský šamot 400 x 300 x 25 mm R-SKA | [100 empty] | šamoty
41991 | S6 | Kamnářský šamot 400 x 200 x 25 mm R-SKA | [100 empty] | šamoty
42000 | S8 | Kamnářský šamot 500 × 250 × 20 mm R-SKA | [100 empty] | šamoty
38675 | D3F 01 | ROMOTOP Kamnová vložka DYNAMIC 3G 38.50.01 | 174 kg | [56 empty] | dvojité | [18 empty] | 350 mm | 12 Pa | 150 mm | 180–200 mm | A+ | 87 % | 13,1000 | 5,0000 |  |  | 10 | rovné | [11 empty] | klasické |  | Romotop
41992 | S9 | Kamnářský šamot 400 x 200 x 30 mm R-SKA | [100 empty] | šamoty
43775 | H4T 14 | ROMOTOP Krbová vložka HEAT 4G 59.44.14 | 117 kg | [65 empty] | 5 |  | 2 | [7 empty] | 350 mm | 12 Pa | 125 mm | 150 mm | A+ | 81 % | 6,2000 | 2,4000 |  |  | 5 | rovné | [11 empty] | klasické |  | Romotop
42593 | 17OG | Kratki mřížka OSKAR 17x17 grafit | [100 empty] | krbové mřížky | Kratki
43776 | H4Z 06 | ROMOTOP Krbová vložka HEAT 4G 70.50.06 | 167 kg | [65 empty] | 5 |  | 2 | [7 empty] | 400 mm | 12 Pa | 150 mm | 150 mm | A | 80 % | 14,3000 | 5,5000 |  |  | 11 | rovné | [11 empty] | klasické |  | Romotop
43777 | H4X 06 | ROMOTOP Krbová vložka HEAT 4G 80.50.06 | 184 kg | [65 empty] | 5 |  | 2 | [7 empty] | 450 mm | 12 Pa | 150 mm | 200 mm | A+ | 81 % | 14,4000 | 5,6000 |  |  | 11 | rovné | [11 empty] | klasické |  | Romotop
42515 | 30OB | Kratki mřížka OSKAR 17x30 bílá | [100 empty] | krbové mřížky | Kratki
42516 | 30OCZ | Kratki mřížka OSKAR 17x30 galvanizovaná | [100 empty] | krbové mřížky | Kratki
43779 | HL4SX 24 | ROMOTOP Krbová vložka HEAT 4G S 70.44.33.24 - levé provedení - ŠEDÝ IGNITON | 128 kg | [65 empty] | 5 |  | 1 | [7 empty] | 350 mm | 12 Pa | 150 mm | 150 mm | A | 80 % | 11,7000 | 4,5000 |  |  | 9 | rohové levé | [11 empty] | klasické |  | Romotop
42517 | 37R | Kratki mřížka 17x37 rustikalní | [100 empty] | krbové mřížky | Kratki
43780 | HL4SX 26 | ROMOTOP Krbová vložka HEAT 4G S 70.44.33.24 - levé provedení - (černý igniton) | 128 kg | [65 empty] | 5 |  | 1 | [7 empty] | 350 mm | 12 Pa | 150 mm | 150 mm | A | 80 % | 11,7000 | 4,5000 |  |  | 9 | rohové levé | [11 empty] | klasické |  | Romotop
42518 | 49OB | Kratki mřížka OSKAR 17x49 bílá | [100 empty] | krbové mřížky | Kratki
43781 | HL4SG 24 | ROMOTOP Krbová vložka HEAT R 4G S 65.51.40.24 - levé provedení - šedý igniton | 162 kg | [65 empty] | 5 |  | 1 | [7 empty] | 350 mm | 12 Pa | 150 mm | 200 mm | A+ | 81 % | 13,5000 | 5,2000 |  |  | 10 | rohové levé | [11 empty] | klasické |  | Romotop
42519 | LUFT/6/40/45S/B | Kratki mřížka luft 6x40 bílá | [100 empty] | lufty | Kratki
43782 | I3N 14 | ROMOTOP Krbová vložka IMPRESSION 3G 59.44.14 - šedý igniton | 139 kg | [56 empty] | dvojité | [8 empty] | 5 |  | 2 | [7 empty] | 400 mm | 12 Pa | 125 mm | 150–200 mm | A+ | 83,0 % | 8,6000 | 3,3000 |  |  | 7 | rovné | [11 empty] | klasické |  | Romotop
42520 | LUFT/6/40/45S/C | Kratki mřížka luft 6x40 černá | [100 empty] | lufty | Kratki
43783 | I3N 16 | ROMOTOP Krbová vložka IMPRESSION 3G 59.44.16 - černý igniton | 139 kg | [56 empty] | dvojité | [8 empty] | 5 |  | 2 | [7 empty] | 400 mm | 12 Pa | 125 mm | 150–200 mm | A+ | 83,0 % | 8,6000 | 3,3000 |  |  | 7 | rovné | [11 empty] | klasické |  | Romotop
42521 | LUFT/6/40/45S/C/SF | Kratki mřížka luft SF 6x40 černá | [100 empty] | lufty | Kratki
42522 | LUFT/6/40/45S/G | Kratki mřížka luft 6x40 grafit | [100 empty] | lufty | Kratki
42524 | LUFT/6/60/45S/G | Kratki mřížka luft 6x60 grafit | [100 empty] | lufty | Kratki
42525 | LUFT/6/60/45S/G/SF | Kratki mřížka luft SF 6x60 grafit | [100 empty] | lufty | Kratki
43808 | I3X 16M | ROMOTOP Krbová vložka IMPRESSION 3G 80.54.16M (černý igniton) | 370 kg | [56 empty] | dvojité | [8 empty] | 5 | [9 empty] | 450 mm | 12 Pa | 150 mm | 200 mm | A+ | 84 % | 14,6000 | 5,6000 |  |  | 11 | rovné | [11 empty] | klasické |  | Romotop
42542 | RETRO1/22/G/A | Kratki mřížka RETRO otevírací, 22x22 cm, antic grafit | [100 empty] | krbové mřížky | Kratki
43809 | I3LK 14A | ROMOTOP Krbová vložka IMPRESSION 3G L 97.51.14A (šedý igniton) | 565 kg | [56 empty] | dvojité | [18 empty] | 450 mm | 12 Pa | 150 mm | 180 mm | A+ | 88 % | 16,9000 | 6,5000 |  |  | 13 | rovné | [11 empty] | výsuvné |  | Romotop
42543 | RETROW/22/G/A | Kratki mřížka RETRO vytahovací, 22x22 cm, antic grafit | [100 empty] | krbové mřížky | Kratki
43810 | I3LK 16 | ROMOTOP Krbová vložka IMPRESSION 3G L 97.51.16 (černý igniton) | 324 kg | [56 empty] | dvojité | [18 empty] | 450 mm | 12 Pa | 150 mm | 180–200 mm | A | 80 % | 14,6000 | 5,6000 |  |  | 11 | rovné | [11 empty] | výsuvné |  | Romotop
40431 | 21.02.830.2 | LIENBACHER Krbová souprava – rytíř | [100 empty] | ostatní | Lienbacher
40777 | 40107/S:1043935 | BRULA Keramická zástrčka typ čtverhranný 140 x 140 mm s kulatým montážním otvorem | [100 empty] | keramické tahy | Brula
43812 | I3LK 16A | ROMOTOP Krbová vložka IMPRESSION 3G L 97.51.16A (černý igniton) | 565 kg | [56 empty] | dvojité | [18 empty] | 450 mm | 12 Pa | 150 mm | 180 mm | A+ | 88 % | 16,9000 | 6,5000 |  |  | 13 | rovné | [11 empty] | výsuvné |  | Romotop
40779 | 40109/S:1043937 | BRULA Keramická zástrčka typ kulatý bez okraje | [100 empty] | keramické tahy | Brula
43813 | IL3LG 16M | ROMOTOP Krbová vložka IMPRESSION L 3G L 63.51.38.16M (černý igniton) | 425 kg | [56 empty] | dvojité | [18 empty] | 350 mm | 12 Pa | 150 mm | 200 mm | A+ | 81 % | 13,0000 | 5,0000 |  |  | 10 | rohové levé | [11 empty] | výsuvné |  | Romotop
40780 | 40110/S:1043936 | BRULA Keramická zástrčka typ kulatý s okrajem | [100 empty] | keramické tahy | Brula
43814 | IR3LG 14A | ROMOTOP Krbová vložka IMPRESSION R 3G L 63.51.38.14A (šedý igniton) | 475 kg | [56 empty] | dvojité | [18 empty] | 350 mm | 12 Pa | 150 mm | 180 mm | A+ | 90 % | 14,6000 | 5,6000 |  |  | 11 | rohové pravé | [11 empty] | výsuvné |  | Romotop
43815 | IR3LG 16 | ROMOTOP Krbová vložka IMPRESSION R 3G L 63.51.38.16 (černý igniton) | 252 kg | [56 empty] | dvojité | [18 empty] | 350 mm | 12 Pa | 150 mm | 180–200 mm | A | 77 % | 12,6000 | 4,8000 |  |  | 10 | rohové pravé | [11 empty] | výsuvné |  | Romotop
40775 | 40119/S:1043925 | BRULA Těsnící kroužky pro hliníkové čistící otvory 10 ks | [100 empty] | vzduchotechnika | Brula
40773 | 40125/S:1043911 | BRULA Čistící otvor z litého hliníku s šroubovým uzávěrem – typ Quadrat hladký | [100 empty] | vzduchotechnika | Brula
43816 | IR3LG 16M | ROMOTOP Krbová vložka IMPRESSION R 3G L 63.51.38.16M (černý igniton) | 425 kg | [56 empty] | dvojité | [18 empty] | 350 mm | 12 Pa | 150 mm | 200 mm | A+ | 81 % | 13,0000 | 5,0000 |  |  | 10 | rohové pravé | [11 empty] | výsuvné |  | Romotop
40774 | 40126/S:1034020 | BRULA Čistící otvor z litého hliníku s šroubovým uzávěrem – typ Rund hladký | [100 empty] | vzduchotechnika | Brula
43817 | IR3LG 16A | ROMOTOP Krbová vložka IMPRESSION R 3G L 63.51.38.16A (černý igniton) | 475 kg | [56 empty] | dvojité | [18 empty] | 350 mm | 12 Pa | 150 mm | 180 mm | A+ | 90 % | 14,6000 | 5,6000 |  |  | 11 | rohové pravé | [11 empty] | výsuvné |  | Romotop
40763 | 40136-50000/S:1043324 | BRULA Dvoucestná roura v leže | [100 empty] | vzduchotechnika | Brula
43824 | I3N 16M | ROMOTOP Krbová vložka IMPRESSION 3G 59.44.16M (černý igniton) | 297 kg | [56 empty] | dvojité | [18 empty] | 400 mm | 12 Pa | 125 mm | 200 mm | A+ | 83,0 % | 9,1000 |  |  |  | 7 | rovné | [11 empty] | klasické |  | Romotop
40798 | 40420/S:1051312 | BRULA Háček záklopu – B/A 30/40 | [100 empty] | ostatní | Brula
43825 | I3Z 14M | ROMOTOP Krbová vložka IMPRESSION 3G 70.50.14M (šedý igniton) | 336 kg | [56 empty] | dvojité | [18 empty] | 450 mm | 12 Pa | 125 mm | 200 mm | A+ | 85 % | 11,8000 | 4,6000 |  |  | 9 | rovné | [11 empty] | klasické |  | Romotop
43826 | I3Z 16 | ROMOTOP Krbová vložka IMPRESSION 3G 70.50.16 (černý igniton) | 178 kg | [56 empty] | dvojité | [18 empty] | 450 mm | 12 Pa | 125 mm | 150–200 mm | A+ | 82,0 % | 11,3000 | 4,3000 |  |  | 9 | rovné | [11 empty] | klasické |  | Romotop
43827 | I3Z 16M | ROMOTOP Krbová vložka IMPRESSION 3G 70.50.16M (černý igniton) | 336 kg | [56 empty] | dvojité | [18 empty] | 450 mm | 12 Pa | 125 mm | 200 mm | A+ | 85 % | 11,8000 | 4,6000 |  |  | 9 | rovné | [11 empty] | klasické |  | Romotop
38482 | RSZ120/dt | STAHL Roura rovná s klapkou s dlouhým táhlem černá Ø 120 mm | [56 empty] | 120 mm | [43 empty] | odkouření černé 2 mm | Stahl System
43828 | I3X 14 | ROMOTOP Krbová vložka IMPRESSION 3G 80.54.14 (šedý igniton) | 211 kg | [56 empty] | dvojité | [18 empty] | 450 mm | 12 Pa | 150 mm | 180–200 mm | A+ | 81 % | 13,5000 | 5,2000 |  |  | 10 | rovné | [11 empty] | klasické |  | Romotop
43829 | I3X 14M | ROMOTOP Krbová vložka IMPRESSION 3G 80.54.14M (šedý igniton) | 370 kg | [56 empty] | dvojité | [18 empty] | 450 mm | 12 Pa | 150 mm | 200 mm | A+ | 84 % | 14,6000 | 5,6000 |  |  | 11 | rovné | [11 empty] | klasické |  | Romotop
43830 | I3LJ 14 | ROMOTOP Krbová vložka IMPRESSION 3G L 83.51.14 (šedý igniton) | 278 kg | [56 empty] | dvojité | [18 empty] | 450 mm | 12 Pa | 150 mm | 180–200 mm | A | 77 % | 12,7000 | 4,9000 |  |  | 10 | rovné | [11 empty] | výsuvné |  | Romotop
38491 | RSZ200 | STAHL Roura rovná s klapkou s krátkým táhlem černá Ø 200 mm | [56 empty] | 200 mm | [43 empty] | odkouření černé 2 mm | Stahl System
43831 | I3LJ 14M | ROMOTOP Krbová vložka IMPRESSION 3G L 83.51.14M (šedý igniton) | 455 kg | [56 empty] | dvojité | [18 empty] | 450 mm | 12 Pa | 150 mm | 200 mm | A+ | 81 % | 13,0000 | 5,0000 |  |  | 10 | rovné | [11 empty] | výsuvné |  | Romotop
42594 | 1054939 | SPARTHERM Krbová vložka Varia AH-4S-2 | [100 empty] | krbové vložky
43832 | I3LJ 14A | ROMOTOP Krbová vložka IMPRESSION 3G L 83.51.14A (šedý igniton) | 510 kg | [56 empty] | dvojité | [18 empty] | 450 mm | 12 Pa | 150 mm | 180 mm | A+ | 86 % | 15,1000 | 5,8000 |  |  | 12 | rovné | [11 empty] | výsuvné |  | Romotop
42595 | 1018240 | SPARTHERM Rámek s lemem k vložce Varia AH-4S-2 | [100 empty] | rámky ke krbovým vložkám
43833 | I3LJ 16 | ROMOTOP Krbová vložka IMPRESSION 3G L 83.51.16 (černý igniton) | 278 kg | [56 empty] | dvojité | [18 empty] | 450 mm | 12 Pa | 150 mm | 180–200 mm | A | 77 % | 12,7000 | 4,9000 |  |  | 10 | rovné | [11 empty] | výsuvné |  | Romotop
43834 | I3LJ 16M | ROMOTOP Krbová vložka IMPRESSION 3G L 83.51.16M (černý igniton) | 455 kg | [56 empty] | dvojité | [18 empty] | 450 mm | 12 Pa | 150 mm | 200 mm | A+ | 81 % | 13,0000 | 5,0000 |  |  | 10 | rovné | [11 empty] | výsuvné |  | Romotop
43837 | I3LK 14M | ROMOTOP Krbová vložka IMPRESSION 3G L 97.51.14M (šedý igniton) | 510 kg | [56 empty] | dvojité | [18 empty] | 450 mm | 12 Pa | 150 mm | 200 mm | A+ | 83,0 % | 15,1000 | 5,8000 |  |  | 12 | rovné | [11 empty] | výsuvné |  | Romotop
43838 | IC3LH 24M | ROMOTOP Krbová vložka IMPRESSION C 3G L 74.51.37.24M (šedý igniton) | 425 kg | [75 empty] | 450 mm | 12 Pa | 150 mm | 200 mm | A | 80 % | 15,5000 | 6,0000 |  |  | 12 | trojstranné | [11 empty] | výsuvné |  | Romotop
43839 | IC3LH 24A | ROMOTOP Krbová vložka IMPRESSION C 3G L 74.51.37.24A (šedý igniton) | 476 kg | [75 empty] | 450 mm | 12 Pa | 150 mm | 180 mm | A+ | 87 % | 17,3000 | 6,7000 |  |  | 13 | trojstranné | [11 empty] | výsuvné |  | Romotop
43840 | IC3LH 26M | ROMOTOP Krbová vložka IMPRESSION C 3G L 74.51.37.26M (černý igniton) | 425 kg | [75 empty] | 450 mm | 12 Pa | 150 mm | 200 mm | A | 80 % | 15,5000 | 6,0000 |  |  | 12 | trojstranné | [11 empty] | výsuvné |  | Romotop
43842 | IU3LG 24 K1M | ROMOTOP Krbová vložka IMPRESSION U 3G L 55.51.55.24 K1M (šedý igniton) | 482 kg | [75 empty] | 350 mm | 12 Pa | 150 mm | 200 mm | A+ | 81 % | 15,9000 | 6,1000 |  |  | 12 | trojstranné | [11 empty] | výsuvné |  | Romotop
43844 | IU3LG 26 K1M | ROMOTOP Krbová vložka IMPRESSION U 3G L 55.51.55.26 K1M (černý igniton) | 482 kg | [75 empty] | 350 mm | 12 Pa | 150 mm | 200 mm | A+ | 81 % | 15,9000 | 6,1000 |  |  | 12 | trojstranné | [11 empty] | výsuvné |  | Romotop
43848 | IL3LG 14A | ROMOTOP Krbová vložka IMPRESSION R/L 3G L 63.51.38.14(16)A (šedý igniton) | 475 kg | [56 empty] | dvojité | [18 empty] | 350 mm | 12 Pa | 150 mm | 180 mm | A+ | 90 % | 14,6000 | 5,6000 |  |  | 11 | rohové levé | [11 empty] | výsuvné |  | Romotop
43856 | IL3LG 16 | ROMOTOP Krbová vložka IMPRESSION L 3G L 63.51.38.16 (černý igniton) | 252 kg | [56 empty] | dvojité | [18 empty] | 350 mm | 12 Pa | 150 mm | 180–200 mm | A | 77 % | 12,6000 | 4,8000 |  |  | 10 | rohové levé | [11 empty] | výsuvné |  | Romotop
43857 | IL3LG 16A | ROMOTOP Krbová vložka IMPRESSION R/L 3G L 63.51.38.14(16)A (černý igniton) | 475 kg | [56 empty] | dvojité | [18 empty] | 350 mm | 12 Pa | 150 mm | 180 mm | A+ | 90 % | 14,6000 | 5,6000 |  |  | 11 | rohové levé | [11 empty] | výsuvné |  | Romotop
43906 | 30044744 | JOTUL Krbová vložka JØTUL I 520 FL - AKCE do 31. 7. 2026 nebo do vyprodání zásob | 141 kg | [75 empty] | 500 mm | 13 Pa | 80/100 mm | 150 mm | A | 77 % | 10,0000 | 3,5000 |  |  | 7 | rohové levé | [11 empty] | výsuvné |  | Jotul
43907 | 30044745 | JOTUL Krbová vložka JØTUL I 520 FR - AKCE do 31. 7. 2026 nebo do vyprodání zásob | 141 kg | [75 empty] | 500 mm | 13 Pa | 80/100 mm | 150 mm | A | 77 % | 10,0000 | 3,5000 |  |  | 7 | rohové pravé | [11 empty] | výsuvné |  | Jotul
43908 | 30044746 | JOTUL Krbová vložka JØTUL I 520 FRL - AKCE do 31. 7. 2026 nebo do vyprodání zásob | 141 kg | [75 empty] | 500 mm | 13 Pa | 80/100 mm | 150 mm | A | 77 % | 10,0000 | 3,5000 |  |  | 7 | trojstranné | [11 empty] | výsuvné |  | Jotul
43961 | 30051910 | JOTUL Krbová vložka JØTUL I 620 F - AKCE do 31. 7. 2026 nebo do vyprodání zásob | 171 kg | [75 empty] | 600 mm | 12 Pa | 80/100 mm | 150 mm | A | 77 % | 10,0000 | 3,5000 |  |  | 9 | rovné | [11 empty] | klasické |  | Jotul
43963 | 30051935 | JOTUL Krbová vložka JØTUL I 620 FL - AKCE do 31. 7. 2026 nebo do vyprodání zásob | 162 kg | [75 empty] | 600 mm | 12 Pa | 80/100 mm | 150 mm | A | 77 % | 10,0000 | 3,5000 |  |  | 9 | rohové levé | [11 empty] | klasické |  | Jotul
43964 | 30051936 | JOTUL Krbová vložka JØTUL I 620 FRL - AKCE do 31. 7. 2026 nebo do vyprodání zásob | 153 kg | [75 empty] | 600 mm | 12 Pa | 80/100 mm | 150 mm | A | 77 % | 10,0000 | 3,5000 |  |  | 9 | trojstranné | [11 empty] | klasické |  | Jotul
42013 | C25M. | PCO Šamotová cihla lisovaná C25 M 250 × 124 × 64 mm | 4,0 kg | [44 empty] | 64 mm |  | 124 mm | 250 mm | [52 empty] | PCO
42014 | C30M | PCO Šamotová cihla lisovaná C30 M 290 × 140 × 65 mm | 5,3 kg | [44 empty] | 65 mm |  | 140 mm | 290 mm | [52 empty] | PCO
42597 | 2Ok20/2seg/2G | Přestavitelné koleno 45° 200 mm | [56 empty] | 200 mm | [43 empty] | jiné odkouření
42598 | 2Okl20/MOR/P | Dvoucestná Moritz klapka 200 mm | [56 empty] | 200 mm | [43 empty] | jiné odkouření
42599 | 40104 | BRULA Nerezový spojovací límec 150 mm | [56 empty] | 150 mm | [43 empty] | keramické tahy | Brula
42600 | 40112 | BRULA Nerezový spojovací límec 180 mm | [56 empty] | 180 mm | [43 empty] | keramické tahy | Brula
42601 | 40113 | BRULA Nerezový spojovací límec 200 mm | [56 empty] | 200 mm | [43 empty] | keramické tahy | Brula
42603 | Ovkl | Ovládání klapky | [100 empty] | vzduchotechnika
42606 | Ovkl/ku/C | Ovládání klapky kulaté černé | [100 empty] | vzduchotechnika
42608 | KV DYNAMIC | ROMOTOP Konvekční výměník MAMMOTH ke krbovým vložkám Dynamic | [100 empty] | krbové vložky | Romotop
37793 | Q15RUH | Rámek úhlový pro INTRA S BP MINI G - 6 stranný 2x45° hluboký | [100 empty] | rámky ke krbovým vložkám | Defro Home
37801 | Q16RUH | Rámek úhlový pro INTRA BL MINI G - 6 stranný 2x45° hluboký | [100 empty] | rámky ke krbovým vložkám | Defro Home
38293 | QRUUH_06 | Rámek UNI INTRA/NAVI S GILOTYNA - úhlový, hluboký (Q11/Q24/Q67) | [100 empty] | rámky ke krbovým vložkám | Defro Home
42749 | TOP9 L | KTS Záklopová deska TOP9 L | [100 empty] | keramické tahy
42750 | TOP9 P | KTS Záklopová deska TOP9 P | [100 empty] | keramické tahy
37809 | Q17RUH | Rámek úhlový pro INTRA S BP G - 6 stranný 2x45° hluboký | [100 empty] | rámky ke krbovým vložkám | Defro Home
37817 | Q18RUH | Rámek úhlový pro INTRA S BL G - 6 stranný 2x45° hluboký | [100 empty] | rámky ke krbovým vložkám | Defro Home
37919 | Q46RM50 | Rámek M50 pro IMPULS M - 4 stranný 90° | [100 empty] | rámky ke krbovým vložkám | Defro Home
38124 | Q83RUH | Rámek úhlový pro INTRA XS BP MINI G - 6 stranný 2x45° hluboký | [100 empty] | rámky ke krbovým vložkám | Defro Home
38565 | LUGO N 02 AKUM | ROMOTOP Krbová kamna LUGO N AKUM kámen | 203 kg | [58 empty] | 1 | [16 empty] | 330 mm | 12 Pa | 125 mm | 150 mm | A+ | 81,9 % | 7,8000 | 3,0000 |  |  | 6 |  |  | kámen | [11 empty] | Romotop
38132 | Q84RUH | Rámek úhlový pro INTRA XS BL MINI G - 6 stranný 2x45° hluboký | [100 empty] | rámky ke krbovým vložkám | Defro Home
38288 | QRUUH_01 | Rámek UNI INTRA/NAVI S - úhlový, hluboký (Q02/Q21/Q24/Q65/Q87) | [100 empty] | rámky ke krbovým vložkám | Defro Home
38566 | LUGO N 03 AKUM | ROMOTOP Krbová kamna LUGO N AKUM plech | 154 kg | [58 empty] | 1 | [16 empty] | 330 mm | 12 Pa | 125 mm | 150 mm | A+ | 81,9 % | 7,8000 | 3,0000 |  |  | 6 |  |  | bez obkladu | [11 empty] | Romotop
38290 | QRUUH_03 | Rámek UNI INTRA L - úhlový, hluboký (Q04/Q23/Q26) | [100 empty] | rámky ke krbovým vložkám | Defro Home
38291 | QRUUH_04 | Rámek UNI INTRA S rohový - úhlový, hluboký (Q07/Q08) | [100 empty] | rámky ke krbovým vložkám | Defro Home
38299 | QRUUH_12 | Rámek UNI INTRA S MINI rohový - úhlový, hluboký Q05/Q06) | [100 empty] | rámky ke krbovým vložkám | Defro Home
40275 | Sp100/1 | SILATERM Rovná deska SILAPOR 3G – 1000 x 500 x 50 mm | [100 empty] | stavební desky | Silaterm
39119 | 37SZX | KRATKI Krbová mřížka s uzavíratelnou žaluzií 17 x 37 cm - nerezová (broušená) | [100 empty] | krbové mřížky | Kratki
39095 | 22/45SZ | KRATKI Krbová mřížka bez žaluzie 22 x 45 cm - nerezová (broušená) | [100 empty] | krbové mřížky | Kratki
39087 | 22/37SZ | KRATKI Krbová mřížka bez žaluzie 22 x 37 cm - nerezová (broušená) | [100 empty] | krbové mřížky | Kratki
39022 | 32G | KRATKI Krbová mřížka bez žaluzie 11 x 32 cm - grafitová | [100 empty] | krbové mřížky | Kratki
39103 | 17SZX | KRATKI Krbová mřížka s uzavíratelnou žaluzií 17 x 17 cm - nerezová (broušená) | [100 empty] | krbové mřížky | Kratki
39113 | 30CZX | KRATKI Krbová mřížka s uzavíratelnou žaluzií 17 x 30 cm - zlatá patina | [100 empty] | krbové mřížky | Kratki
39071 | 22SZ | KRATKI Krbová mřížka bez žaluzie 22 x 22 cm - nerezová (broušená) | [100 empty] | krbové mřížky | Kratki
39114 | 30CSX | KRATKI Krbová mřížka s uzavíratelnou žaluzií 17 x 30 cm - černo-stříbrná patina | [100 empty] | krbové mřížky | Kratki
39078 | 22/30G | KRATKI Krbová mřížka bez žaluzie 22 x 30 cm - grafitová | [100 empty] | krbové mřížky | Kratki
39023 | 32SZ | KRATKI Krbová mřížka bez žaluzie 11 x 32 cm - nerezová (broušená) | [100 empty] | krbové mřížky | Kratki
39055 | 37SZ | KRATKI Krbová mřížka bez žaluzie 17 x 37 cm - nerezová (broušená) | [100 empty] | krbové mřížky | Kratki
39067 | 49M | KRATKI Krbová mřížka bez žaluzie 17 x 49 cm - měděná patina | [100 empty] | krbové mřížky | Kratki
39035 | 42M | KRATKI Krbová mřížka bez žaluzie 11 x 42 cm - měděná patina | [100 empty] | krbové mřížky | Kratki
39050 | 30CS | KRATKI Krbová mřížka bez žaluzie 17 x 30 cm - černo-stříbrná patina | [100 empty] | krbové mřížky | Kratki
39013 | 117CZ | KRATKI Krbová mřížka bez žaluzie 11 x 17 cm - zlatá patina | [100 empty] | krbové mřížky | Kratki
39102 | 17GX | KRATKI Krbová mřížka s uzavíratelnou žaluzií 17 x 17 cm - grafitová | [100 empty] | krbové mřížky | Kratki
39040 | 17K | KRATKI Krbová mřížka bez žaluzie 17 x 17 cm - krémová | [100 empty] | krbové mřížky | Kratki
39104 | 17KX | KRATKI Krbová mřížka s uzavíratelnou žaluzií 17 x 17 cm - krémová | [100 empty] | krbové mřížky | Kratki
39167 | 17SZ/FRESH | KRATKI Krbová mřížka Fresh s pevnou neprůhlednou žaluzií 17 x 17 cm - nerezová | [100 empty] | krbové mřížky | Kratki
39142 | 22/30GX | KRATKI Krbová mřížka s uzavíratelnou žaluzií 22 x 30 cm - grafitová | [100 empty] | krbové mřížky | Kratki
39079 | 22/30SZ | KRATKI Krbová mřížka bez žaluzie 22 x 30 cm - nerezová (broušená) | [100 empty] | krbové mřížky | Kratki
39143 | 22/30SZX | KRATKI Krbová mřížka s uzavíratelnou žaluzií 22 x 30 cm - nerezová (broušená) | [100 empty] | krbové mřížky | Kratki
39152 | 22/37KX | KRATKI Krbová mřížka s uzavíratelnou žaluzií 22 x 37 cm - krémová | [100 empty] | krbové mřížky | Kratki
39151 | 22/37SZX | KRATKI Krbová mřížka s uzavíratelnou žaluzií 22 x 37 cm - nerezová (broušená) | [100 empty] | krbové mřížky | Kratki
39162 | 22/45CSX | KRATKI Krbová mřížka s uzavíratelnou žaluzií 22 x 45 cm - černo-stříbrná patina | [100 empty] | krbové mřížky | Kratki
39019 | 24SZ | KRATKI Krbová mřížka bez žaluzie 11 x 24 cm - nerezová (broušená) | [100 empty] | krbové mřížky | Kratki
39048 | 30K | KRATKI Krbová mřížka bez žaluzie 17 x 30 cm - krémová | [100 empty] | krbové mřížky | Kratki
39112 | 30KX | KRATKI Krbová mřížka s uzavíratelnou žaluzií 17 x 30 cm - krémová | [100 empty] | krbové mřížky | Kratki
39171 | 30SZ/FRESH | KRATKI Krbová mřížka Fresh s pevnou neprůhlednou žaluzií 17 x 30 cm - nerezová | [100 empty] | krbové mřížky | Kratki
39026 | 32CS | KRATKI Krbová mřížka bez žaluzie 11 x 32 cm - černo-stříbrná patina | [100 empty] | krbové mřížky | Kratki
39025 | 32CZ | KRATKI Krbová mřížka bez žaluzie 11 x 32 cm - zlatá patina | [100 empty] | krbové mřížky | Kratki
39024 | 32K | KRATKI Krbová mřížka bez žaluzie 11 x 32 cm - krémová | [100 empty] | krbové mřížky | Kratki
39027 | 32M | KRATKI Krbová mřížka bez žaluzie 11 x 32 cm - měděná patina | [100 empty] | krbové mřížky | Kratki
39121 | 37CZX | KRATKI Krbová mřížka s uzavíratelnou žaluzií 17 x 37 cm - zlatá patina | [100 empty] | krbové mřížky | Kratki
39056 | 37K | KRATKI Krbová mřížka bez žaluzie 17 x 37 cm - krémová | [100 empty] | krbové mřížky | Kratki
39059 | 37M | KRATKI Krbová mřížka bez žaluzie 17 x 37 cm - měděná patina | [100 empty] | krbové mřížky | Kratki
39123 | 37MX | KRATKI Krbová mřížka s uzavíratelnou žaluzií 17 x 37 cm - měděná patina | [100 empty] | krbové mřížky | Kratki
39034 | 42CS | KRATKI Krbová mřížka bez žaluzie 11 x 42 cm - černo-stříbrná patina | [100 empty] | krbové mřížky | Kratki
39033 | 42CZ | KRATKI Krbová mřížka bez žaluzie 11 x 42 cm - zlatá patina | [100 empty] | krbové mřížky | Kratki
39032 | 42K | KRATKI Krbová mřížka bez žaluzie 11 x 42 cm - krémová | [100 empty] | krbové mřížky | Kratki
39066 | 49CS | KRATKI Krbová mřížka bez žaluzie 17 x 49 cm - černo-stříbrná patina | [100 empty] | krbové mřížky | Kratki
39128 | 49KX | KRATKI Krbová mřížka s uzavíratelnou žaluzií 17 x 49 cm - krémová | [100 empty] | krbové mřížky | Kratki
39131 | 49MX | KRATKI Krbová mřížka s uzavíratelnou žaluzií 17 x 49 cm - měděná patina | [100 empty] | krbové mřížky | Kratki
42770 | S43. | Kamnářský šamot lisovaný, 600×400×40, R-SKA | [100 empty] | šamoty
42788 | KRB67/2 | KRATKI Krbová vložka teplovzdušná Blanka 670/570 levá | [56 empty] | 180 mm | [43 empty] | krbové vložky | Kratki
42790 | Ktk14 | Kartáč komínový kruhový průměr 140 | [56 empty] | 140 mm | [43 empty] | ostatní
42793 | Ktk18 | Kartáč komínový kruhový průměr 180 | [56 empty] | 180 mm | [43 empty] | ostatní
42795 | Kto18 | Kartáč komínový průměr 180 s okem | [56 empty] | 180 mm | [43 empty] | ostatní
42796 | Kto20 | Kartáč komínový průměr 200 s okem | [56 empty] | 200 mm | [43 empty] | ostatní
42797 | Ktoz16 | Kartáč komínový průměr 160 s okem a závažím | [56 empty] | 160 mm | [43 empty] | ostatní
42799 | Pp4 | Vázací drát 50 m | [100 empty] | ostatní
42800 | Tep01 | Teploměr do udírny délka 250 mm | [100 empty] | ostatní
42801 | Tep03 | Teploměr do udírny délka 150 mm | [100 empty] | ostatní
42802 | Tep06 | Teploměr do udírny stojatý | [100 empty] | ostatní
42803 | Th26 | Teplovodní sporák F3U80 PK bílý | [56 empty] | 120 mm | [43 empty] | sporáky
39199 | LUFT/9/100/45S/B/SF | KRATKI Luft rovný SF 9 x 100 cm - bílá | [100 empty] | lufty | Kratki
39186 | LUFT/9/20/45S/SZ/SF | KRATKI Luft rovný SF 9 x 20 cm - nerezová (broušená) | [100 empty] | lufty | Kratki
42532 | LUFT/9/40/45S/B | Kratki mřížka luft 9x40 bílá | [100 empty] | lufty | Kratki
42535 | LUFT/9/60/45S/K | Kratki mřížka luft 9x60 krémová | [100 empty] | lufty | Kratki
39195 | LUFT/9/80/45S/B/SF | KRATKI Luft rovný SF 9 x 80 cm - bílá | [100 empty] | lufty | Kratki
39198 | LUFT/9/80/45S/SZ/SF | KRATKI Luft rovný SF 9 x 80 cm - nerezová (broušená) | [100 empty] | lufty | Kratki
42539 | LUFT/NL/6/40/45S/C | Kratki mřížka luft rohová 600x400x60 levá černá | [100 empty] | lufty | Kratki
39229 | LUFT/NL/9/40/45S/G/SF | KRATKI Luft rohový NL SF 60/40 x 9 cm - grafitová | [100 empty] | lufty | Kratki
39230 | LUFT/NL/9/40/45S/SZ/SF | KRATKI Luft rohový NL SF 60/40 x 9 cm - nerezová (broušená) | [100 empty] | lufty | Kratki
39215 | LUFT/NL/90/45S/B/SF | KRATKI Luft rohový NL SF 76,6/54,7 x 9 cm - bílá | [100 empty] | lufty | Kratki
39225 | LUFT/NL/90/45S/G | KRATKI Luft rohový NL 76,6/54,7 x 9 cm - grafitová | [100 empty] | lufty | Kratki
39217 | LUFT/NL/90/45S/G/SF | KRATKI Luft rohový NL SF 76,6/54,7 x 9 cm - grafitová | [100 empty] | lufty | Kratki
42540 | LUFT/NP/6/40/45S/B | Kratki mřížka luft rohová 600x400x60 bílá pravá | [100 empty] | lufty | Kratki
42541 | LUFT/NP/6/40/45S/C | Kratki mřížka luft rohová 600x400x60 pravá černá | [100 empty] | lufty | Kratki
39234 | LUFT/NP/9/40/45S/SZ/SF | KRATKI Luft rohový NP SF 40/60 x 9 cm - nerezová (broušená) | [100 empty] | lufty | Kratki
39219 | LUFT/NP/90/45S/B | KRATKI Luft rohový NP 54,7/76,6 x 9 cm - bílá | [100 empty] | lufty | Kratki
39213 | LUFT/NP/90/45S/G/SF | KRATKI Luft rohový NP SF 54,7/76,6 x 9 cm - grafitová | [100 empty] | lufty | Kratki
39207 | LUFT/NS/90/45S/B | KRATKI Luft rohový NS 56/56 x 9 cm - bílá | [100 empty] | lufty | Kratki
39203 | LUFT/NS/90/45S/B/SF | KRATKI Luft rohový NS SF 56/56 x 9 cm - bílá | [100 empty] | lufty | Kratki
39209 | LUFT/NS/90/45S/G | KRATKI Luft rohový NS 56/56 x 9 cm - grafitová | [100 empty] | lufty | Kratki
39205 | LUFT/NS/90/45S/G/SF | KRATKI Luft rohový NS SF 56/56 x 9 cm - grafitová | [100 empty] | lufty | Kratki
39154 | 22/37CSX | KRATKI Krbová mřížka s uzavíratelnou žaluzií 22 x 37 cm - černo-stříbrná patina | [100 empty] | krbové mřížky | Kratki
43331 | TELYDW 10 | ROMOTOP Krbová kamna s výměníkem TELDE keramika hladká | 264 kg | [60 empty] | 1 | [15 empty] | 12 Pa | 125 mm | 150 mm | A | 79 % | 14,2000 | 5,5000 |  | 7,6 | 11 |  |  | keramika | [11 empty] | Romotop
40288 | Rd60/30 | SILATERM Rovná deska RELAX 3G – 600 x 400 x 30 mm | 10,8 kg | [44 empty] | 30 mm |  | 400 mm | 600 mm | [52 empty] | Silaterm
38717 | AKKUM 01 | Akumulační sada pro krbová kamna | 73 kg | [100 empty] | Romotop
40759 | 40002/S:1021414 | BRULA litinové připojovací hrdlo – G/AST 160 | [100 empty] | keramické tahy | Brula
40290 | Rd70/40 | SILATERM Rovná deska RELAX 3G – 700 x 220 x 40 mm | 9,5 kg | [44 empty] | 40 mm |  | 220 mm | 700 mm | [52 empty] | Silaterm
38718 | AKKUM 02 | Akumulační sada pro krbová kamna-zadní | [101 empty] | Romotop
43334 | TELYDW 30 | ROMOTOP Krbová kamna s výměníkem TELDE plech | 260 kg | [60 empty] | 1 | [14 empty] | 350 mm | 12 Pa | 125 mm | 150 mm | A | 79 % | 14,2000 | 5,5000 |  | 7,6 | 11 |  |  | bez obkladu | [11 empty] | Romotop
40291 | Rd100/50 | SILATERM Rovná deska RELAX 3G – 1000 x 250 x 50 mm | 18,0 kg | [44 empty] | 50 mm |  | 250 mm | 1000 mm | [52 empty] | Silaterm
41686 | 0470315000000 | HAAS & SOHN Krbová kamna ARKTIC – černá | [100 empty] | krbová kamna | Haas+Sohn
40289 | Rd100/30 | SILATERM Rovná deska RELAX 3G – 1000 x 400 x 30 mm | 18,0 kg | [44 empty] | 30 mm |  | 400 mm | 1000 mm | [52 empty] | Silaterm
38971 | Podstavný plech | Podstavný plech | [101 empty] | Romotop
40292 | Gr60/30 | SILATERM Rovná deska GRAFIT 3G – 600 x 400 x 30 mm | 15,8 kg | [44 empty] | 30 mm |  | 400 mm | 600 mm | [52 empty] | Silaterm
43543 | 0433120000000 | HAAS & SOHN Krbová kamna AXON – černá | 166 kg | [75 empty] | 500 mm | 11 Pa |  | 150 mm | A+ | 81,6 % | 7,0000 | 3,0000 |  |  | 7 | [14 empty] | Haas+Sohn
38973 | RIANO N KRYT | Kryt CPV pro RIANO N 01-05 | [101 empty] | Romotop
40294 | Gr70 | SILATERM Rovná deska GRAFIT 3G – 700 x 220 x 40 mm | 13,6 kg | [44 empty] | 40 mm |  | 220 mm | 700 mm | [52 empty] | Silaterm
38013 | Q69KC | Černá keramika pro kamna ORBIS 2.0 | [101 empty] | Defro Home
43544 | 0433437100000 | HAAS & SOHN Krbová kamna FARUM černá s výměníkem, Speckstein | 264 kg | [75 empty] | 410 mm | 12 Pa |  | 150 mm | A+ | 85 % | 15,0000 | 5,0000 |  |  | 15 | [14 empty] | Haas+Sohn
40295 | Gr100/50 | SILATERM Rovná deska GRAFIT 3G – 1000 x 250 x 50 mm | 27,5 kg | [44 empty] | 50 mm |  | 250 mm | 1000 mm | [52 empty] | Silaterm
43545 | 0434815700000 | HAAS & SOHN Krbová kamna LIRA černá | 75 kg | [75 empty] | 330 mm | 12 Pa |  | 130 mm | A | 77 % | 6,2000 | 2,0000 |  |  | 6 | [14 empty] | Haas+Sohn
38014 | Q69KLN | Nerezová klika pro kamna ORBIS 2.0 | [101 empty] | Defro Home
40293 | Gr100/30 | SILATERM Rovná deska GRAFIT 3G – 1000 x 400 x 30 mm | 36,4 kg | [44 empty] | 30 mm |  | 400 mm | 1000 mm | [52 empty] | Silaterm
41735 | 0433337020000 | HAAS & SOHN Krbová kamna ANDRUS s výměníkem – antracit, šedá dlažba | [100 empty] | krbová kamna | Haas+Sohn
43548 | 0435315310000 | HAAS & SOHN Krbová kamna EPIC černá, Graywood Sandstone | 190 kg | [75 empty] | 330 mm | 12 Pa |  | 150 mm | A+ | 81 % | 6,7000 | 3,5000 |  |  | 7 | [14 empty] | Haas+Sohn
38533 | EVOYE 10 | ROMOTOP Krbová kamna EVORA 10 keramika | 116 kg | [75 empty] | 280 mm | 12 Pa | 125 mm | 150 mm | A+ | 81 % | 6,6000 | 2,5000 |  |  | 5 |  |  | keramika | [11 empty] | Romotop
38037 | Q71KC | Černá keramika pro kamna ORBIS TOP 2.0 | [101 empty] | Defro Home
43607 | NAVYEH 20 | ROMOTOP Krbová kamna NAVIA H 20 - SERPENTIN s možností akumulace | 214 kg | [75 empty] | 350 mm | 12 Pa | 125 mm | 150 mm | A+ | 82,0 % | 9,2000 | 3,6000 |  | 7 | 7 |  |  | kámen | [11 empty] | Romotop
39320 | Vkamf125 | LTklima Filtrační kazeta kruhová - průměr 125 mm - POZOR BEZ FILTRAČNÍ TKANINY | [101 empty] | LT Klima
38038 | Q71KLN | Nerezová klika pro kamna ORBIS TOP 2.0 | [101 empty] | Defro Home
43608 | EVOYEH 10 | ROMOTOP Krbová kamna EVORA H 10 - keramika s možností akumulace | 135 kg | [75 empty] | 280 mm | 12 Pa | 125 mm | 150 mm | A+ | 81 % | 6,6000 | 2,5000 |  |  | 5 |  |  | keramika | [11 empty] | Romotop
38049 | Q72KC | Černá keramika pro kamna SOLUM 2.0 | [101 empty] | Defro Home
39321 | Vkamf150 | LTklima Filtrační kazeta kruhová - průměr 150 mm - POZOR BEZ FILTRAČNÍ TKANINY | [101 empty] | LT Klima
38515 | ALEXE 10 | ROMOTOP Krbová kamna ALEDO G - keramika | 178 kg | [75 empty] | 350 mm | 12 Pa | 125 mm | 150 mm | A+ | 81 % | 8,8000 | 3,4000 |  |  | 7 |  |  | keramika | [11 empty] | Romotop
38137 | Q86 | DEFRO HOME Designový krb INTRA XS C VER. COMPACT 1 | [101 empty] | Defro Home
38050 | Q72KLN | Nerezová klika pro kamna SOLUM 2.0 | [101 empty] | Defro Home
37874 | Q35 | DEFRO HOME Krbová vložka INTRA ME BP SLIM - VÝPRODEJ POSLEDNÍ KUS SKLADEM | [100 empty] | krbové vložky | Defro Home
43611 | NAVYEH 30 | ROMOTOP Krbová kamna NAVIA H - PLECH s možností akumulace | 167 kg | [58 empty] | 1 | [16 empty] | 350 mm | 12 Pa | 125 mm | 150 mm | A+ | 82,0 % | 9,2000 | 3,6000 |  |  | 7 |  |  | bez obkladu | [11 empty] | Romotop
40707 | 1057695 | BRULA Akumulační deska – kruhový prvek čtvrtkruh – R440 | 9,5 kg | [43 empty] | 440 mm | 30 mm | 220 mm | [54 empty] | Brula
37883 | Q38 | DEFRO HOME Krbová vložka INTRA ME SLIM G | [100 empty] | krbové vložky | Defro Home
38073 | Q74KC | Černá keramika pro kamna SOLUM TOP 2.0 | [101 empty] | Defro Home
43748 | Q38BC | DEFRO HOME INTRA ME SLIM G krbová vložka rovná + černá keramika - VÝPRODEJ POSLEDNÍ KUS | [100 empty] | krbové vložky | Defro Home
43700 | Q140 | DEFRO HOME Krbová kamna Cuben S wood | 200 kg | [75 empty] | 500 mm |  | 80 mm | 150 mm | A+ | 81,2 % | 6,6000 | 3,3000 |  |  | 6 |  |  | bez obkladu | [11 empty] | Defro Home
41633 | SKT25 | SKAMOL Deska Skamotec 225 – 1000 x 610 x 25 mm | 3,5 kg | [44 empty] | 25 mm |  | 610 mm | 1000 mm | [52 empty] | Skamol
43702 | Q141BL | DEFRO HOME Krbová kamna Ceres KRM 2.0 - bílá lesklá | 171 kg | [75 empty] | 400 mm |  | 125 mm | 150 mm | A+ | 82,5 % | 7,2000 | 3,6000 |  |  | 6 |  |  | keramika | [11 empty] | Defro Home
38074 | Q74KLN | Nerezová klika pro kamna SOLUM TOP 2.0 | [101 empty] | Defro Home
41634 | SKT30 | SKAMOL Deska Skamotec 225 – 1000 x 610 x 30 mm | 4,1 kg | [44 empty] | 30 mm |  | 610 mm | 1000 mm | [52 empty] | Skamol
38154 | QG01-3P | DEFRO HOME Krbová vložka VITAL 37 S | [100 empty] | krbové vložky | Defro Home
41635 | SKT40 | SKAMOL Deska Skamotec 225 – 1000 x 610 x 40 mm | 5,6 kg | [44 empty] | 40 mm |  | 610 mm | 1000 mm | [52 empty] | Skamol
38165 | QG03-G20 | DEFRO HOME Krbová vložka VITAL 37 S BP | [100 empty] | krbové vložky | Defro Home
41636 | SKT50 | SKAMOL Deska Skamotec 225 – 1000 x 610 x 50 mm | 6,9 kg | [44 empty] | 50 mm |  | 610 mm | 1000 mm | [52 empty] | Skamol
43747 | LAREDO 01 A | Krbová kamna LAREDO 01 AKUM keramika - 92360 slonová kost matná. | [100 empty] | krbová kamna | Romotop
41637 | SKT30/12 | SKAMOL Deska Skamotec 225 – 1220 x 1000 x 30 mm | 8,2 kg | [44 empty] | 30 mm |  |  | 1220 mm | [52 empty] | Skamol
38091 | Q77KC | Černá keramika pro kamna CUBE | [101 empty] | Defro Home
42009 | S46 | Lisovaný šamot 400 × 300 × 40 mm
41638 | SKT40/12 | SKAMOL Deska Skamotec 225 – 1220 x 1000 x 40 mm | 10,1 kg | [44 empty] | 40 mm |  |  | 1220 mm | [52 empty] | Skamol
38092 | Q77KLN | Nerezová klika pro kamna CUBE | [101 empty] | Defro Home
41653 | Vd3. | TECHNO-PHYSIK Deska Thermax ECO – 1000 x 610 x 30 mm | 9,3 kg | [44 empty] | 30 mm |  | 610 mm | 1000 mm | [52 empty] | Techno-Physik
38097 | Q78KC | Černá keramika pro kamna ORTI 2.0 | [101 empty] | Defro Home
43284 | IL2LF 21 | ROMOTOP Krbová vložka Impression L 2G L 58.60.34.21 | [56 empty] | 150/180 mm | [43 empty] | krbové vložky | Romotop
41654 | Vd4. | TECHNO-PHYSIK Deska Thermax ECO – 1000 x 610 x 40 mm | 11,6 kg | [44 empty] | 40 mm |  | 610 mm | 1000 mm | [52 empty] | Techno-Physik
38098 | Q78KLN | Nerezová klika pro kamna ORTI 2.0 | [101 empty] | Defro Home
38695 | IR2LG 21 | ROMOTOP Krbová vložka IMPRESSION R/L 2g L 71.60.34.21 | [56 empty] | 150/200 mm | [43 empty] | krbové vložky | Romotop
41655 | Vd5. | TECHNO-PHYSIK Deska Thermax ECO – 1000 x 610 x 50 mm | 15,1 kg | [44 empty] | 50 mm |  | 610 mm | 1000 mm | [52 empty] | Techno-Physik
42571 | Hm1 | RAWLPLUG Hmoždinka kovová žáruvzdorná 110 mm | [48 empty] | 110 mm | [52 empty] | Rawlplug
40200 | 30036894 | JOTUL Krbová kamna Jøtul F 163 | [56 empty] | 150 mm | [43 empty] | krbová kamna | Jotul
43729 | NRDXDHFM4 61 | ROMOTOP - Akumulační kamna NORDAC - THERMALINE SVĚTLÝ (šedý igniton) | 602 kg | [58 empty] | 1 | [16 empty] | 250 mm | 12 Pa | 125 mm | 150 mm | A+ | 85 % | 10,0000 | 3,9000 |  |  | 8 |  |  | thermaline | [11 empty] | Romotop
42016 | Hurd | Hurdiska cihlová 1000 × 250 × 40 mm | [101 empty] | Fornace Centrale
43730 | NRDXDHFM6 10 | ROMOTOP - Akumulační kamna NORDAC - KERAMIKA (černý igniton) | 594 kg | [58 empty] | 1 | [16 empty] | 250 mm | 12 Pa | 125 mm | 150 mm | A+ | 85 % | 10,0000 | 3,9000 |  |  | 8 |  |  | keramika | [11 empty] | Romotop
42017 | Hurd2 | Hurdiska cihlová 1200 × 250 × 80 mm | [101 empty] | Fornace Centrale
38110 | Q80KLN | Nerezová klika pro kamna QUADROOM 2.0 | [101 empty] | Defro Home
43731 | NRDXDHFM4 10 | ROMOTOP - Akumulační kamna NORDAC - KERAMIKA (šedý igniton) | 594 kg | [58 empty] | 1 | [16 empty] | 250 mm | 12 Pa | 125 mm | 150 mm | A+ | 85 % | 10,0000 | 3,9000 |  |  | 8 |  |  | keramika | [11 empty] | Romotop
38008 | Q69BB | Barva korpusu ORBIS 2.0 – bílá | [101 empty] | Defro Home
43732 | NRDXDHFM6 20 | ROMOTOP - Akumulační kamna NORDAC - KÁMEN (černý igniton) | 639 kg | [58 empty] | 1 | [16 empty] | 250 mm | 12 Pa | 125 mm | 150 mm | A+ | 85 % | 10,0000 | 3,9000 |  |  | 8 |  |  | kámen | [11 empty] | Romotop
43733 | NRDXDHFM4 20 | ROMOTOP - Akumulační kamna NORDAC - KÁMEN (šedý igniton) | 639 kg | [58 empty] | 1 | [16 empty] | 250 mm | 12 Pa | 125 mm | 150 mm | A+ | 85 % | 10,0000 | 3,9000 |  |  | 8 |  |  | kámen | [11 empty] | Romotop
40272 | Sp70 n | SILATERM Rovná deska SILAPOR 3G – 700 x 220 x 40 mm | 5,0 kg | [44 empty] | 40 mm |  | 220 mm | 700 mm | [52 empty] | Silaterm
38010 | Q69BH | Barva korpusu ORBIS 2.0 – hnědá | [101 empty] | Defro Home
38549 | LARXEH 10 | ROMOTOP Krbová kamna LAREDO H keramika AKUM | 136 kg | [58 empty] | 1 | [16 empty] | 280 mm | 12 Pa | 125 mm | 150 mm | A+ | 81 % | 6,6000 | 2,5000 |  |  | 5 |  |  | keramika | [11 empty] | Romotop
40277 | Sp75 n | SILATERM Rovná deska SILAPOR 3G – 700 x 220 x 75 mm | 9,0 kg | [44 empty] | 75 mm |  | 220 mm | 700 mm | [52 empty] | Silaterm
38011 | Q69BS | Barva korpusu ORBIS 2.0 – šedá | [101 empty] | Defro Home
43744 | LAFXE 30 | ROMOTOP Krbová kamna LAREDO F plech | 113 kg | [75 empty] | 280 mm | 12 Pa | 125 mm | 150 mm | A+ | 81 % | 6,6000 | 2,5000 |  |  | 5 | [14 empty] | Romotop
40279 | Sp104 | SILATERM Rovná deska SILAPOR 3G – 1000 x 250 x 40 mm | 8,0 kg | [44 empty] | 40 mm |  | 250 mm | 1000 mm | [52 empty] | Silaterm
43755 | 0424637600000 | HAAS & SOHN Krbová kamna AVESTA II - černá/woodstone | 169 kg | [75 empty] | 330 mm | 12 Pa |  | 150 mm | A | 80,3 % | 8,0000 | 3,0000 |  |  | 6 |  |  | pískovec | [11 empty] | Haas+Sohn
40274 | Sp100 n | SILATERM Rovná deska SILAPOR 3G – 1000 x 250 x 50 mm | 10,0 kg | [44 empty] | 50 mm |  | 250 mm | 1000 mm | [52 empty] | Silaterm
43756 | 0424637810000 | HAAS & SOHN Krbová kamna LIVORNO II - černá/brown stone | 142 kg | [75 empty] | 330 mm | 12 Pa |  | 150 mm | A | 80,3 % | 8,0000 | 3,0000 |  |  | 6 |  |  | kámen | [11 empty] | Haas+Sohn
40278 | Sp25 n | SILATERM Rovná deska SILAPOR 3G – 1000 x 250 x 100 mm | 19,0 kg | [44 empty] | 100 mm |  | 250 mm | 1000 mm | [52 empty] | Silaterm
43762 | 0435315000000 | HAAS & SOHN Krbová kamna EPIC - černá/bílá | 189 kg | [75 empty] | 330 mm | 12 Pa |  | 150 mm | A+ | 81 % | 6,7000 |  |  |  | 7 |  |  | bez obkladu | [11 empty] | Haas+Sohn
43763 | 0435315010000 | HAAS & SOHN Krbová kamna EPIC - černá/titan | 133 kg | [75 empty] | 330 mm | 12 Pa |  | 150 mm | A+ | 81 % | 6,7000 | 3,5000 |  |  | 7 |  |  | bez obkladu | [11 empty] | Haas+Sohn
43764 | 0435315300000 | HAAS & SOHN Krbová kamna EPIC - černá/woodstone | 133 kg | [75 empty] | 330 mm | 12 Pa |  | 150 mm | A+ | 81 % | 6,7000 | 3,5000 |  |  | 7 |  |  | pískovec | [11 empty] | Haas+Sohn
43765 | 0424617420000 | HAAS & SOHN Krbová kamna akumulační MOLDE - černá/umělý kámen | 233 kg | [58 empty] | 1 | [16 empty] | 330 mm | 11 Pa | 100 mm | 150 mm | A+ | 81 % | 6,4000 | 3,0000 |  |  | 6 |  |  | kámen | [11 empty] | Haas+Sohn
38032 | Q71BB | Barva korpusu ORBIS TOP 2.0 – bílá | [101 empty] | Defro Home
43772 | LARXET 10 | ROMOTOP Krbová kamna LAREDO T keramika | 121 kg | [75 empty] | 280 mm | 12 Pa | 125 mm | 150 mm | A+ | 81 % | 6,6000 | 2,5000 |  |  | 5 |  |  | keramika | [11 empty] | Romotop
40280 | Spr90/3 | SILATERM Rohový díl SILAPOR 3G 90° R100/40 mm, výška 700 mm, 220/110 mm | 8,0 kg | [44 empty] | 40 mm | 700 mm | 220/110 mm | [53 empty] | Silaterm
43773 | SONXEH 11 | ROMOTOP Akum. krbová kamna SONE G H keramika vlnka | 158 kg | [58 empty] | 1 | [16 empty] | 350 mm | 12 Pa | 125 mm | 150 mm | A+ | 80 % | 8,2000 | 3,2000 |  |  | 6 |  |  | keramika | [11 empty] | Romotop
40281 | Sr330 | SILATERM Rádius 330 výška 700x40mm 1/4 oblouku - SILAPOR 3G | 13,0 kg | [43 empty] | 330 mm | 40 mm | 700 mm | [54 empty] | Silaterm
38034 | Q71BH | Barva korpusu ORBIS TOP 2.0 – hnědá | [101 empty] | Defro Home
40282 | Sr440 | SILATERM Rádius 440 výška 700x40mm 1/4 oblouku - SILAPOR 3G | 16,0 kg | [43 empty] | 440 mm | 40 mm | 700 mm | [54 empty] | Silaterm
38035 | Q71BS | Barva korpusu ORBIS TOP 2.0 – šedá | [101 empty] | Defro Home
38593 | RIAXD 10 | ROMOTOP Krbová kamna RIANO G keramika | 190 kg | [75 empty] | 350 mm | 12 Pa | 125 mm | 150 mm | A | 79 % | 10,1000 | 3,9000 |  |  | 8 |  |  | keramika | [11 empty] | Romotop
40283 | Sr550 | SILATERM Rádius 550 výška 700x40mm 1/4 oblouku - SILAPOR 3G | 18,0 kg | [43 empty] | 550 mm | 40 mm | 700 mm | [54 empty] | Silaterm
40284 | Sr660 | SILATERM Rádius 660 výška 700x40mm 1/4 oblouku - SILAPOR 3G | 22,0 kg | [43 empty] | 660 mm | 40 mm | 700 mm | [54 empty] | Silaterm
38044 | Q72BB | Barva korpusu SOLUM 2.0 – bílá | [101 empty] | Defro Home
40285 | Sr770 | SILATERM Rádius 770 výška 700x40mm 1/4 oblouku - SILAPOR 3G | 13,0 kg | [43 empty] | 770 mm | 40 mm | 700 mm | [54 empty] | Silaterm
40286 | Sr800 | SILATERM Rádius 800 výška 700x40mm 1/4 oblouku - SILAPOR 3G | 14,0 kg | [43 empty] | 800 mm | 40 mm | 700 mm | [54 empty] | Silaterm
38046 | Q72BH | Barva korpusu SOLUM 2.0 – hnědá | [101 empty] | Defro Home
43886 | LARXET 30 | ROMOTOP Krbová kamna LAREDO T 30 - plech | 119 kg | [75 empty] | 280 mm | 12 Pa | 125 mm | 150 mm | A+ | 81 % | 6,6000 | 2,5000 |  |  | 5 |  |  | bez obkladu | [11 empty] | Romotop
40287 | Sr880 | SILATERM Rádius 880 výška 700x40mm 1/4 oblouku - SILAPOR 3G | 15,0 kg | [43 empty] | 880 mm | 40 mm | 700 mm | [54 empty] | Silaterm
38047 | Q72BS | Barva korpusu SOLUM 2.0 – šedá | [101 empty] | Defro Home
40604 | Brul70 | BRULApor deska 700×220×40 mm | 5,3 kg | [44 empty] | 40 mm |  | 220 mm | 700 mm | [52 empty] | Brula
40605 | Brul100 | BRULApor deska 1000×250×50 mm | 10,4 kg | [44 empty] | 50 mm |  | 250 mm | 1000 mm | [52 empty] | Brula
40606 | Brul75 | BRULApor deska 700×220×75 mm | 8,5 kg | [44 empty] | 75 mm |  | 220 mm | 700 mm | [52 empty] | Brula
40607 | Brul25 | BRULApor deska 1000×250×100 mm | 14,0 kg | [44 empty] | 100 mm |  | 250 mm | 1000 mm | [52 empty] | Brula
43892 | SONYEH 11 | ROMOTOP Krbová vložka SONE H - keramika vlnka s možností akumulace | 158 kg | [75 empty] | 350 mm | 12 Pa | 125 mm | 150 mm | A+ | 80 % | 8,2000 | 3,1000 |  |  | 6 |  |  | keramika | [11 empty] | Romotop
40652 | 20532/S:1043948 | BRULA Podpěra pláště krbu – rohový překlad 90° – 800 x 800 mm | 14,0 kg | [44 empty] | 60 mm |  | 800 mm | 800 mm | [52 empty] | Brula
38068 | Q74BB | Barva korpusu SOLUM TOP 2.0 – bílá | [101 empty] | Defro Home
41857 | Vd25n | TECHNO-PHYSIK Deska Thermax ECO PRO 1000 x 610 x 25 mm | 12,2 kg | [44 empty] | 25 mm |  | 610 mm | 1000 mm | [52 empty] | Techno-Physik
42035 | DLD1000V/4 | Elektronika SWIPE
40298 | Mg60/30 | SILATERM Sálavá liaporová deska s magnezitem SILAPOR MG 1000 – 600 x 400 x 30 mm, se sítí | 0,8 kg | [44 empty] | 30 mm |  | 400 mm | 600 mm | [52 empty] | Silaterm
38070 | Q74BH | Barva korpusu SOLUM TOP 2.0 – hnědá | [101 empty] | Defro Home
42041 | DLD1000V/11 | Boční kanál přívodu vzduchu
43896 | SONXE 30 | ROMOTOP Krbová kamna SONE G - plech | 135 kg | [75 empty] | 350 mm | 12 Pa | 125 mm | 150 mm | A+ | 80 % | 8,2000 | 3,1000 |  |  | 6 |  |  | bez obkladu | [11 empty] | Romotop
40296 | Mg100/25/30 | SILATERM Sálavá liaporová deska s magnezitem SILAPOR MG 1000 – 1000 x 250 x 30 mm, se sítí | 0,8 kg | [44 empty] | 30 mm |  | 250 mm | 1000 mm | [52 empty] | Silaterm
38071 | Q74BS | Barva korpusu SOLUM TOP 2.0 – šedá | [101 empty] | Defro Home
40297 | Mg100/30 | SILATERM Sálavá liaporová deska s magnezitem SILAPOR MG 1000 – 1000 x 400 x 30 mm, se sítí | 13,2 kg | [44 empty] | 30 mm |  | 400 mm | 1000 mm | [52 empty] | Silaterm
42042 | DLD1000V/12 | Ventilátor 600 m3 + indukční regulátor
42043 | DLD1000V/13 | Indukční regulátor
42701 | DVE530/5 | Ventilátor 600 m3 s klasickým regulátorem
42702 | DVE530/6 | Ventilátor 600 m3 s indukčním regulátorem
42703 | DVE530/7 | Externí přívod vzduchu
42704 | DVE530BOX/5 | Dřevník
43902 | SONYEH 22 | ROMOTOP Krbová kamna SONE H - kámen s možností akumulace | 174 kg | [75 empty] | 350 mm | 12 Pa | 125 mm | 150 mm | A+ | 80 % | 8,2000 | 3,1000 |  |  | 6 |  |  | kámen | [11 empty] | Romotop
38086 | Q76BC | Barva korpusu IGNIS – červená | [101 empty] | Defro Home
42705 | DVE530BOX/6 | Příprava na zavěšení
42706 | DVE530BOX/7 | Příprava na ventilátor
38094 | Q78BB | Barva korpusu ORTI 2.0 – bílá | [101 empty] | Defro Home
42707 | DVE530BOX/8 | Ventilátor 350 m3 s indukčním regulátorem
42708 | DVE630/5 | Ventilátor 600 m3 s klasickým regulátorem
42709 | DVE630/6 | Ventilátor 600 m3 s indukčním regulátorem
42506 | Q78BS | Barva korpusu ORTI 2.0 – šedá | [101 empty] | Defro Home
42710 | DVE630/7 | Externí přívod vzduchu
42507 | Q78BH | Barva korpusu ORTI 2.0 – hnědá | [101 empty] | Defro Home
42711 | DVE630BOX/5 | Dřevník
38105 | Q80BB | Barva korpusu QUADROOM 2.0 – bílá | [101 empty] | Defro Home
42712 | DVE630BOX/6 | Příprava na zavěšení
42713 | DVE630BOX/7 | Příprava na ventilátor
42809 | RATH01 | RATH Kamnářský šamot tažený 1000 × 250 × 30 mm EASYSPLIT 30 | [101 empty] | Rath
38107 | Q80BH | Barva korpusu QUADROOM 2.0 – hnědá | [101 empty] | Defro Home
42810 | RATH02 | RATH Kamnářský šamot tažený 500 × 250 × 30 mm EASYSPLIT 30 | [101 empty] | Rath
42714 | DVE630BOX/8 | Ventilátor 350 m3 s indukčním regulátorem
38108 | Q80BS | Barva korpusu QUADROOM 2.0 – šedá | [101 empty] | Defro Home
42811 | RATH03 | RATH Kamnářský šamot tažený 400 × 200 × 40 mm EASYSPLIT 30 | [101 empty] | Rath
42715 | DVE700/5 | Ventilátor 600 m3 s klasickým regulátorem
42812 | RATH04 | RATH Kamnářský šamot tažený 500 × 200 × 30 mm EASYSPLIT 30 | [101 empty] | Rath
42716 | DVE700/6 | Ventilátor 600 m3 s indukčním regulátorem
42717 | DVE700/7 | Externí přívod vzduchu
42813 | RATH05 | RATH Kamnářský šamot tažený 400 × 200 × 30 mm EASYSPLIT 30 | [101 empty] | Rath
42718 | DVE700BOX/5 | Dřevník
42814 | RATH06 | RATH Kamnářský šamot tažený 300 × 150 × 30 mm EASYSPLIT 30 | [101 empty] | Rath
42719 | DVE700BOX/6 | Příprava na zavěšení
42815 | RATH07 | RATH Kamnářský šamot tažený 250 × 124 × 64 mm EASYSPLIT N2 | [101 empty] | Rath
42720 | DVE700BOX/7 | Příprava na ventilátor
42818 | RATH09 | RATH Kamnářský šamot tažený 400 × 200 × 20 mm EASYSPLIT OHS-p | [101 empty] | Rath
42819 | RATH10 | RATH Kamnářský šamot tažený 400 × 300 × 30 mm EASYSPLIT OHS-p | [101 empty] | Rath
42721 | DVE700BOX/8 | Ventilátor 350 m3 s indukčním regulátorem
42820 | RATH11 | RATH Kamnářský šamot tažený 600 × 300 × 30 mm EASYSPLIT OHS-p | [101 empty] | Rath
42722 | DVE730/5 | Ventilátor 600 m3 s klasickým regulátorem
42054 | Q100KLN | Nerezová klika VIVA | [101 empty] | Defro Home
42821 | RATH12 | RATH Kamnářský šamot tažený 500 × 200 × 20 mm EASYSPLIT OHS-p | [101 empty] | Rath
42723 | DVE730/6 | Ventilátor 600 m3 s indukčním regulátorem
42056 | Q98BB | Barva korpusu CERES 2.0 – bílá | [101 empty] | Defro Home
42724 | DVE730/7 | Externí přívod vzduchu
42822 | RATH13 | RATH Kamnářský šamot tažený 500 × 250 × 40 mm EASYSPLIT OHS-p | [101 empty] | Rath
42725 | DVE730BOX/5 | Dřevník
42823 | RATH14 | RATH Kamnářský šamot tažený 500 × 250 × 20 mm EASYSPLIT OHS-p | [101 empty] | Rath
42058 | Q98BH | Barva korpusu CERES 2.0 – hnědá | [101 empty] | Defro Home
42726 | DVE730BOX/6 | Příprava na zavěšení
42824 | RATH15 | RATH Kamnářský šamot tažený 400 × 300 × 25 mm EASYSPLIT OHS-p | [101 empty] | Rath
42059 | Q98BS | Barva korpusu CERES 2.0 – šedá | [101 empty] | Defro Home
42727 | DVE730BOX/7 | Příprava na ventilátor
41648 | Vds25 | TECHNO-PHYSIK Deska Thermax SF 1000 x 610 x 25 mm | 9,7 kg | [44 empty] | 25 mm |  | 610 mm | 1000 mm | [52 empty] | Techno-Physik
41649 | Vds3 | TECHNO-PHYSIK Deska Thermax SF 1000 x 610 x 30 mm | 11,6 kg | [44 empty] | 30 mm |  | 610 mm | 1000 mm | [52 empty] | Techno-Physik
42728 | DVE730BOX/8 | Ventilátor 350 m3 s indukčním regulátorem
42061 | Q98KC | Černá keramika topeniště CERES 2.0 | [101 empty] | Defro Home
43363 | Sp01 | SILATERM Rovná deska SILAPOR 3G - 1000 x 250 x 30 mm, se sítí - minimální odběr 20 ks | [45 empty] | 30 mm |  | 250 mm | 1000 mm | [52 empty] | Silaterm
42729 | DVE850/5 | Ventilátor 600 m3 s klasickým regulátorem
42062 | Q98KLN | Nerezová klika CERES 2.0 | [101 empty] | Defro Home
43364 | Sp02 | SILATERM Rovná deska SILAPOR 3G - 600 x 400 x 30 mm, se sítí - minimální odběr 31 ks | [45 empty] | 30 mm |  | 400 mm | 600 mm | [52 empty] | Silaterm
42730 | DVE850/6 | Ventilátor 600 m3 s indukčním regulátorem
42067 | Q99BB | Barva korpusu CERES TOP 2.0 – bílá | [101 empty] | Defro Home
42731 | DVE850/7 | Externí přívod vzduchu
43365 | Sp03 | SILATERM Rovná deska SILAPOR 3G - 1000 x 400 x 30 mm, se sítí - minimální odběr 20 ks | [45 empty] | 30 mm |  | 400 mm | 1000 mm | [52 empty] | Silaterm
42732 | DVE850BOX/5 | Dřevník
43366 | Sp04 | SILATERM Rovná deska SILAPOR 3G - 750 x 500 x 30 mm, se sítí - minimální odběr 20 ks | [45 empty] | 30 mm |  | 500 mm | 750 mm | [52 empty] | Silaterm
42069 | Q99BH | Barva korpusu CERES TOP 2.0 – hnědá | [101 empty] | Defro Home
42511 | Koci | SILATERM Římsa rohová dvojitě vyztužená oboustranná 1200×800/50×60 („Koci“) | 12,0 kg | [100 empty] | Silaterm
42733 | DVE850BOX/6 | Příprava na zavěšení
42070 | Q99BS | Barva korpusu CERES TOP 2.0 – šedá | [101 empty] | Defro Home
42734 | DVE850BOX/7 | Příprava na ventilátor
42735 | DVE850BOX/8 | Ventilátor 350 m3 s indukčním regulátorem
42072 | Q99KC | Černá keramika topeniště CERES TOP 2.0 | [101 empty] | Defro Home
42736 | DVE1000/5 | Ventilátor 600 m3 s klasickým regulátorem
42073 | Q99KLN | Nerezová klika CERES TOP 2.0 | [101 empty] | Defro Home
42737 | DVE1000/6 | Ventilátor 600 m3 s indukčním regulátorem
42103 | AKKUM 04 | Akumulační sada pro krbová kamna | [101 empty] | Romotop
42738 | DVE1000/7 | Externí přívod vzduchu
42739 | DVE1000BOX/5 | Dřevník
42740 | DVE1000BOX/6 | Příprava na zavěšení
42741 | DVE1000BOX/7 | Příprava na ventilátor
43677 | QJ044 | Akumulační deska 1200x240x25 mm | 15,0 kg | [44 empty] | 25 mm | 240 mm | 1200 mm | [53 empty] | Defro Home
42742 | DVE1000BOX/8 | Ventilátor 350 m3 s indukčním regulátorem
43678 | QJ045 | Akumulační deska 1200x240x39 mm | 25,0 kg | [44 empty] | 39 mm | 240 mm | 1200 mm | [53 empty] | Defro Home
42753 | Q65IZO | Izolace pro Navi SM
43679 | QJ046 | Akumulační deska 1200x500x25 mm | 32 kg | [44 empty] | 25 mm | 500 mm | 1200 mm | [53 empty] | Defro Home
43680 | QJ047 | Akumulační deska 1200x500x39 mm | 50 kg | [44 empty] | 39 mm | 500 mm | 1200 mm | [53 empty] | Defro Home
43499 | HL2LG KON 01 | Konvekční opláštění HL2LG KON 01 | [101 empty] | Romotop
43681 | QJ048 | Akumulační deska 800x240x25 mm | 11,0 kg | [44 empty] | 25 mm | 240 mm | 800 mm | [53 empty] | Defro Home
42288 | Q104BB | Barva korpusu pro kamna ORBIS EXTENTO F 2.0 – bílá | [101 empty] | Defro Home
43501 | HR2LG KON01 | Konvekční opláštění HR2LG KON 01
43682 | QJ049 | Akumulační deska 800x240x39 mm | 16,0 kg | [44 empty] | 39 mm | 240 mm | 800 mm | [53 empty] | Defro Home
43587 | H3 ROST 03 | SESTAVA roštu H3 ROST 03
43683 | QJ050 | Akumulační deska 800x500x25 mm | 32 kg | [44 empty] | 39 mm | 500 mm | 800 mm | [53 empty] | Defro Home
42290 | Q104BH | Barva korpusu pro kamna ORBIS EXTENTO F 2.0 – hnědá | [101 empty] | Defro Home
43588 | H2LF KON01 | Konvekční opláštění pro krbovou vložku Heat 3g L 88.50.06
43684 | QJ051 | Akumulační deska 800x500x39 mm | 32 kg | [44 empty] | 39 mm | 500 mm | 800 mm | [53 empty] | Defro Home
42291 | Q104BS | Barva korpusu pro kamna ORBIS EXTENTO F 2.0 – šedá | [101 empty] | Defro Home
43686 | HR2LF KON01 | Konvekční opláštění pro krbovou vložku HEAT R 3G L 81.51.40.26 (černý igniton)
42293 | Q104KC | Černá keramika pro kamna ORBIS EXTENTO F 2.0 | [101 empty] | Defro Home
43687 | H2LJ KON01 | Konvekční opláštění pro krbovou vložku HEAT 3G L 88.66.06 (černý igniton)
42294 | Q104KLN | Nerezová klika pro kamna ORBIS EXTENTO F 2.0 | [101 empty] | Defro Home
42295 | Q105BB | Barva korpusu pro kamna ORBIS EXTENTO H 2.0 – bílá | [101 empty] | Defro Home
43690 | HC2LJ KON01 | Konvekční opláštění pro krbovou vložku HEAT C 3G L 80.52.31.26 (černý igniton)
43715 | D3 PR 200 F | Litinová příruba 200 F
42297 | Q105BH | Barva korpusu pro kamna ORBIS EXTENTO H 2.0 – hnědá | [101 empty] | Defro Home
43785 | HRDLO 180 | ROMOTOP HRDLO 180 mm pro IMPRESSION | [101 empty] | Romotop
42298 | Q105BS | Barva korpusu pro kamna ORBIS EXTENTO H 2.0 – šedá | [101 empty] | Defro Home
43790 | I3 ROST 04 | SESTAVA roštu I3 ROST 04
43791 | I3 PERO 01 | PERO DVEŘÍ pro společný komín pro IMPRESSION
42300 | Q105KC | Černá keramika pro kamna ORBIS EXTENTO H 2.0 | [101 empty] | Defro Home
43792 | HRDLO 200 | ROMOTOP HRDLO 200 mm pro IMPRESSION | [101 empty] | Romotop
42301 | Q105KLN | Nerezová klika pro kamna ORBIS EXTENTO H 2.0 | [101 empty] | Defro Home
43793 | I3 HRDLO 160 | ROMOTOP HRDLO 160 mm pro IMPRESSION | [101 empty] | Romotop
42302 | Q102BB | Barva korpusu pro kamna QUADROOM LONG P-2.0 – bílá | [101 empty] | Defro Home
43796 | RIAXD KR CPV | KRYT CPV pro krbová kamna RIANO
42304 | Q102BH | Barva korpusu pro kamna QUADROOM LONG P-2.0 – hnědá | [101 empty] | Defro Home
42305 | Q102BS | Barva korpusu pro kamna QUADROOM LONG P-2.0 – šedá | [101 empty] | Defro Home
42307 | Q102KC | Černá keramika pro kamna QUADROOM LONG P-2.0 | [101 empty] | Defro Home
42572 | Q115BB | Barva korpusu pro kamna HYDROFIRE 2.0 – bílá | [101 empty] | Defro Home
42574 | Q115BH | Barva korpusu pro kamna HYDROFIRE 2.0 – hnědá | [101 empty] | Defro Home
42575 | Q115BS | Barva korpusu pro kamna HYDROFIRE 2.0 – šedá | [101 empty] | Defro Home
42773 | Q118KC | Černá kermika pro Cube Mini 2.0 | [101 empty] | Defro Home
42805 | Q115KC | Černá keramika pro Hydrofire 2.0 | [101 empty] | Defro Home
42806 | Q115MD | Dubové madlo pro Hydrofire 2.0 | [101 empty] | Defro Home
43741 | ESQYDH RGL | ÚLOŽNÝ BOX na dřevo - levý | [101 empty] | Romotop
43742 | ESQYDH RGR | ÚLOŽNÝ BOX na dřevo - pravý | [101 empty] | Romotop
42410 | QKP004-22-P | DEFRO HEAT Automatický kotel na pelety BETA 22 kW | 344 kg | [79 empty] | A+ | 92,1 % |  |  |  |  | 22 | [6 empty] | APC Center | automatické | dřevěné pelety | [5 empty] | Defro Heat
39004 | 11B | KRATKI Krbová mřížka bez žaluzie 11 x 11 cm - bílá | [51 empty] | 86 x 86 | 106 x 106 |  | bílá | [46 empty] | Kratki
39005 | 11C | KRATKI Krbová mřížka bez žaluzie 11 x 11 cm - černá | [51 empty] | 86 x 86 | 106 x 106 |  | černá | [46 empty] | Kratki
39006 | 11G | KRATKI Krbová mřížka bez žaluzie 11 x 11 cm - grafitová | [51 empty] | 86 x 86 | 106 x 106 |  | grafitová | [46 empty] | Kratki
39008 | 117B | KRATKI Krbová mřížka bez žaluzie 11 x 17 cm - bílá | [51 empty] | 86 x 152 | 106 x 170 |  | bílá | [46 empty] | Kratki
39009 | 117C | KRATKI Krbová mřížka bez žaluzie 11 x 17 cm - černá | [51 empty] | 86 x 152 | 106 x 170 |  | černá | [46 empty] | Kratki
39010 | 117G | KRATKI Krbová mřížka bez žaluzie 11 x 17 cm - grafitová | [51 empty] | 86 x 152 | 106 x 170 |  | grafitová | [46 empty] | Kratki
39016 | 24B | KRATKI Krbová mřížka bez žaluzie 11 x 24 cm - bílá | [51 empty] | 86 x 217 | 107 x 236 |  | bílá | [46 empty] | Kratki
39017 | 24C | KRATKI Krbová mřížka bez žaluzie 11 x 24 cm - černá | [51 empty] | 86 x 217 | 107 x 236 |  | černá | [46 empty] | Kratki
39018 | 24G | KRATKI Krbová mřížka bez žaluzie 11 x 24 cm - grafitová | [51 empty] | 86 x 217 | 107 x 236 |  | grafitová | [46 empty] | Kratki
39020 | 32B | KRATKI Krbová mřížka bez žaluzie 11 x 32 cm - bílá | [51 empty] | 86 x 287 | 106 x 307 |  | bílá | [46 empty] | Kratki
39021 | 32C | KRATKI Krbová mřížka bez žaluzie 11 x 32 cm - černá | [51 empty] | 86 x 287 | 106 x 307 |  | černá | [46 empty] | Kratki
39028 | 42B | KRATKI Krbová mřížka bez žaluzie 11 x 42 cm - bílá | [51 empty] | 86 x 397 | 107 x 417 |  | bílá | [46 empty] | Kratki
39029 | 42C | KRATKI Krbová mřížka bez žaluzie 11 x 42 cm - černá | [51 empty] | 86 x 397 | 107 x 417 |  | černá | [46 empty] | Kratki
39030 | 42G | KRATKI Krbová mřížka bez žaluzie 11 x 42 cm - grafitová | [51 empty] | 86 x 397 | 107 x 417 |  | grafitová | [46 empty] | Kratki
39036 | 17B | KRATKI Krbová mřížka bez žaluzie 17 x 17 cm - bílá | [51 empty] | 152 x 152 | 170 x 170 |  | bílá | [46 empty] | Kratki
39037 | 17C | KRATKI Krbová mřížka bez žaluzie 17 x 17 cm - černá | [51 empty] | 152 x 152 | 170 x 170 |  | černá | [46 empty] | Kratki
39038 | 17G | KRATKI Krbová mřížka bez žaluzie 17 x 17 cm - grafitová | [51 empty] | 152 x 152 | 170 x 170 |  | grafitová | [46 empty] | Kratki
39039 | 17SZ | KRATKI Krbová mřížka bez žaluzie 17 x 17 cm - nerezová (broušená) | [51 empty] | 152 x 152 | 170 x 170 |  | nerez broušená | [46 empty] | Kratki
39041 | 17CZ | KRATKI Krbová mřížka bez žaluzie 17 x 17 cm - zlatá patina | [51 empty] | 152 x 152 | 170 x 170 |  | zlatá patina | [46 empty] | Kratki
39042 | 17CS | KRATKI Krbová mřížka bez žaluzie 17 x 17 cm - černo-stříbrná patina | [51 empty] | 152 x 152 | 170 x 170 |  | stříbrná patina | [46 empty] | Kratki
39044 | 30B | KRATKI Krbová mřížka bez žaluzie 17 x 30 cm - bílá | [51 empty] | 152 x 275 | 170 x 300 |  | bílá | [46 empty] | Kratki
39045 | 30C | KRATKI Krbová mřížka bez žaluzie 17 x 30 cm - černá | [51 empty] | 152 x 275 | 170 x 300 |  | černá | [46 empty] | Kratki
39046 | 30G | KRATKI Krbová mřížka bez žaluzie 17 x 30 cm - grafitová | [51 empty] | 152 x 275 | 170 x 300 |  | grafitová | [46 empty] | Kratki
39047 | 30SZ | KRATKI Krbová mřížka bez žaluzie 17 x 30 cm - nerezová (broušená) | [51 empty] | 152 x 275 | 170 x 300 |  | nerez broušená | [46 empty] | Kratki
39049 | 30CZ | KRATKI Krbová mřížka bez žaluzie 17 x 30 cm - zlatá patina | [51 empty] | 152 x 275 | 170 x 300 |  | zlatá patina | [46 empty] | Kratki
39051 | 30M | KRATKI Krbová mřížka bez žaluzie 17 x 30 cm - měděná patina | [51 empty] | 152 x 275 | 170 x 300 |  | měděná patina | [46 empty] | Kratki
39052 | 37B | KRATKI Krbová mřížka bez žaluzie 17 x 37 cm - bílá | [51 empty] | 152 x 351 | 170 x 370 |  | bílá | [46 empty] | Kratki
39053 | 37C | KRATKI Krbová mřížka bez žaluzie 17 x 37 cm - černá | [51 empty] | 152 x 351 | 170 x 370 |  | černá | [46 empty] | Kratki
39054 | 37G | KRATKI Krbová mřížka bez žaluzie 17 x 37 cm - grafitová | [51 empty] | 152 x 351 | 170 x 370 |  | grafitová | [46 empty] | Kratki
39073 | 22CZ | KRATKI Krbová mřížka bez žaluzie 22 x 22 cm - zlatá patina | [51 empty] | 200 x 200 | 220 x 220 |  | zlatá patina | [46 empty] | Kratki
39075 | 22M | KRATKI Krbová mřížka bez žaluzie 22 x 22 cm - měděná patina | [51 empty] | 200 x 200 | 220 x 220 |  | měděná patina | [46 empty] | Kratki
39076 | 22/30B | KRATKI Krbová mřížka bez žaluzie 22 x 30 cm - bílá | [51 empty] | 200 x 275 | 220 x 300 |  | bílá | [46 empty] | Kratki
39077 | 22/30C | KRATKI Krbová mřížka bez žaluzie 22 x 30 cm - černá | [51 empty] | 200 x 275 | 220 x 300 |  | černá | [46 empty] | Kratki
39080 | 22/30K | KRATKI Krbová mřížka bez žaluzie 22 x 30 cm - krémová | [51 empty] | 200 x 275 | 220 x 300 |  | krémová | [46 empty] | Kratki
39081 | 22/30CZ | KRATKI Krbová mřížka bez žaluzie 22 x 30 cm - zlatá patina | [51 empty] | 200 x 275 | 220 x 300 |  | zlatá patina | [46 empty] | Kratki
39082 | 22/30CS | KRATKI Krbová mřížka bez žaluzie 22 x 30 cm - černo-stříbrná patina | [51 empty] | 200 x 275 | 220 x 300 |  | stříbrná patina | [46 empty] | Kratki
39083 | 22/30M | KRATKI Krbová mřížka bez žaluzie 22 x 30 cm - měděná patina | [51 empty] | 200 x 275 | 220 x 300 |  | měděná patina | [46 empty] | Kratki
39084 | 22/37B | KRATKI Krbová mřížka bez žaluzie 22 x 37 cm - bílá | [51 empty] | 200 x 351 | 220 x 370 |  | bílá | [46 empty] | Kratki
39085 | 22/37C | KRATKI Krbová mřížka bez žaluzie 22 x 37 cm - černá | [51 empty] | 200 x 351 | 220 x 370 |  | černá | [46 empty] | Kratki
39086 | 22/37G | KRATKI Krbová mřížka bez žaluzie 22 x 37 cm - grafitová | [51 empty] | 200 x 351 | 220 x 370 |  | grafitová | [46 empty] | Kratki
39088 | 22/37K | KRATKI Krbová mřížka bez žaluzie 22 x 37 cm - krémová | [51 empty] | 200 x 351 | 220 x 370 |  | krémová | [46 empty] | Kratki
39089 | 22/37CZ | KRATKI Krbová mřížka bez žaluzie 22 x 37 cm - zlatá patina | [51 empty] | 200 x 351 | 220 x 370 |  | zlatá patina | [46 empty] | Kratki
39090 | 22/37CS | KRATKI Krbová mřížka bez žaluzie 22 x 37 cm - černo-stříbrná patina | [51 empty] | 200 x 351 | 220 x 370 |  | stříbrná patina | [46 empty] | Kratki
39091 | 22/37M | KRATKI Krbová mřížka bez žaluzie 22 x 37 cm - měděná patina | [51 empty] | 200 x 351 | 220 x 370 |  | měděná patina | [46 empty] | Kratki
39092 | 22/45B | KRATKI Krbová mřížka bez žaluzie 22 x 45 cm - bílá | [51 empty] | 200 x 426 | 220 x 450 |  | bílá | [46 empty] | Kratki
39093 | 22/45C | KRATKI Krbová mřížka bez žaluzie 22 x 45 cm - černá | [51 empty] | 200 x 426 | 220 x 450 |  | černá | [46 empty] | Kratki
39094 | 22/45G | KRATKI Krbová mřížka bez žaluzie 22 x 45 cm - grafitová | [51 empty] | 200 x 426 | 220 x 450 |  | grafitová | [46 empty] | Kratki
39096 | 22/45K | KRATKI Krbová mřížka bez žaluzie 22 x 45 cm - krémová | [51 empty] | 200 x 426 | 220 x 450 |  | krémová | [46 empty] | Kratki
39097 | 22/45CZ | KRATKI Krbová mřížka bez žaluzie 22 x 45 cm - zlatá patina | [51 empty] | 200 x 426 | 220 x 450 |  | zlatá patina | [46 empty] | Kratki
39098 | 22/45CS | KRATKI Krbová mřížka bez žaluzie 22 x 45 cm - černo-stříbrná patina | [51 empty] | 200 x 426 | 220 x 450 |  | stříbrná patina | [46 empty] | Kratki
39099 | 22/45M | KRATKI Krbová mřížka bez žaluzie 22 x 45 cm - měděná patina | [51 empty] | 200 x 426 | 220 x 450 |  | měděná patina | [46 empty] | Kratki
39015 | 117M | KRATKI Krbová mřížka bez žaluzie 11 x 17 cm - měděná patina | [51 empty] | 86 x 152 | 106 x 170 |  | měděná patina | [46 empty] | Kratki
39043 | 17M | KRATKI Krbová mřížka bez žaluzie 17 x 17 cm - měděná patina | [51 empty] | 152 x 152 | 170 x 170 |  | měděná patina | [46 empty] | Kratki
39014 | 117CS | KRATKI Krbová mřížka bez žaluzie 11 x 17 cm - černo-stříbrná patina | [51 empty] | 86 x 152 | 106 x 170 |  | stříbrná patina | [46 empty] | Kratki
39031 | 42SZ | KRATKI Krbová mřížka bez žaluzie 11 x 42 cm - nerezová (broušená) | [51 empty] | 86 x 397 | 107 x 417 |  | nerez broušená | [46 empty] | Kratki
39007 | 11SZ | KRATKI Krbová mřížka bez žaluzie 11 x 11 cm - nerezová (broušená) | [51 empty] | 86 x 86 | 106 x 106 |  | nerez broušená | [46 empty] | Kratki
39011 | 117SZ | KRATKI Krbová mřížka bez žaluzie 11 x 17 cm - nerezová (broušená) | [51 empty] | 86 x 152 | 106 x 170 |  | nerez broušená | [46 empty] | Kratki
39057 | 37CZ | KRATKI Krbová mřížka bez žaluzie 17 x 37 cm - zlatá patina | [51 empty] | 152 x 351 | 170 x 370 |  | zlatá patina | [46 empty] | Kratki
39100 | 17BX | KRATKI Krbová mřížka s uzavíratelnou žaluzií 17 x 17 cm - bílá | [51 empty] | 152 x 152 | 170 x 170 |  | bílá | [46 empty] | Kratki
39101 | 17CX | KRATKI Krbová mřížka s uzavíratelnou žaluzií 17 x 17 cm - černá | [51 empty] | 152 x 152 | 170 x 170 |  | černá | [46 empty] | Kratki
39105 | 17CZX | KRATKI Krbová mřížka s uzavíratelnou žaluzií 17 x 17 cm - zlatá patina | [51 empty] | 152 x 152 | 170 x 170 |  | zlatá patina | [46 empty] | Kratki
39107 | 17MX | KRATKI Krbová mřížka s uzavíratelnou žaluzií 17 x 17 cm - měděná patina | [51 empty] | 152 x 152 | 170 x 170 |  | měděná patina | [46 empty] | Kratki
39108 | 30BX | KRATKI Krbová mřížka s uzavíratelnou žaluzií 17 x 30 cm - bílá | [51 empty] | 152 x 275 | 170 x 300 |  | bílá | [46 empty] | Kratki
39109 | 30CX | KRATKI Krbová mřížka s uzavíratelnou žaluzií 17 x 30 cm - černá | [51 empty] | 152 x 275 | 170 x 300 |  | černá | [46 empty] | Kratki
42384 | QKU003-30-P | DEFRO HEAT Automatický kotel na černé uhlí KOMFORT EKO Mini 30 kW | 670 kg | [79 empty] | B | 90,7 % |  |  |  |  | 30 | [6 empty] | K1P4 |  | černé uhlí | [5 empty] | Defro Heat
39116 | 37BX | KRATKI Krbová mřížka s uzavíratelnou žaluzií 17 x 37 cm - bílá | [51 empty] | 152 x 351 | 170 x 370 |  | bílá | [46 empty] | Kratki
39117 | 37CX | KRATKI Krbová mřížka s uzavíratelnou žaluzií 17 x 37 cm - černá | [51 empty] | 152 x 351 | 170 x 370 |  | černá | [46 empty] | Kratki
39118 | 37GX | KRATKI Krbová mřížka s uzavíratelnou žaluzií 17 x 37 cm - grafitová | [51 empty] | 152 x 351 | 170 x 370 |  | grafitová | [46 empty] | Kratki
39122 | 37CSX | KRATKI Krbová mřížka s uzavíratelnou žaluzií 17 x 37 cm - černo-stříbrná patina | [51 empty] | 152 x 351 | 170 x 370 |  | stříbrná patina | [46 empty] | Kratki
39124 | 49BX | KRATKI Krbová mřížka s uzavíratelnou žaluzií 17 x 49 cm - bílá | [51 empty] | 152 x 456 | 170 x 480 |  | bílá | [46 empty] | Kratki
43304 | QKP017-8-P | DEFRO HEAT Automatický kotel na pelety EVOPELL PLUS 8 kW | 223 kg | [79 empty] | A+ | 93,1 % |  |  |  |  | 8 | [6 empty] | Pello Center | automatické | dřevěné pelety |  |  | SVT38287 |  |  | Defro Heat
39125 | 49CX | KRATKI Krbová mřížka s uzavíratelnou žaluzií 17 x 49 cm - černá | [51 empty] | 152 x 456 | 170 x 480 |  | černá | [46 empty] | Kratki
39126 | 49GX | KRATKI Krbová mřížka s uzavíratelnou žaluzií 17 x 49 cm - grafitová | [51 empty] | 152 x 456 | 170 x 480 |  | grafitová | [46 empty] | Kratki
39129 | 49CZX | KRATKI Krbová mřížka s uzavíratelnou žaluzií 17 x 49 cm - zlatá patina | [51 empty] | 152 x 456 | 170 x 480 |  | zlatá patina | [46 empty] | Kratki
39132 | 22BX | KRATKI Krbová mřížka s uzavíratelnou žaluzií 22 x 22 cm - bílá | [51 empty] | 200 x 200 | 220 x 220 |  | bílá | [46 empty] | Kratki
43494 | QKP017-20-P | DEFRO HEAT Automatický kotel na pelety EVOPELL PLUS 20 kW | 250 kg | [79 empty] | A+ | 92,4 % |  |  |  |  | 20 | [6 empty] | Pello Center | automatické | dřevěné pelety |  |  | SVT38286 |  |  | Defro Heat
39133 | 22CX | KRATKI Krbová mřížka s uzavíratelnou žaluzií 22 x 22 cm - černá | [51 empty] | 200 x 200 | 220 x 220 |  | černá | [46 empty] | Kratki
39138 | 22CSX | KRATKI Krbová mřížka s uzavíratelnou žaluzií 22 x 22 cm - černo-stříbrná patina | [51 empty] | 200 x 200 | 220 x 220 |  | stříbrná patina | [46 empty] | Kratki
43305 | QKP017-12-P | DEFRO HEAT Automatický kotel na pelety EVOPELL PLUS 12 kW | 239 kg | [79 empty] | A+ | 93,5 % |  |  |  |  | 12 | [6 empty] | Pello Center | automatické | dřevěné pelety |  |  | SVT38288 |  |  | Defro Heat
39145 | 22/30CZX | KRATKI Krbová mřížka s uzavíratelnou žaluzií 22 x 30 cm - zlatá patina | [51 empty] | 200 x 275 | 220 x 300 |  | zlatá patina | [46 empty] | Kratki
42336 | QKP007-10-L | DEFRO HEAT Automatický kotel na pelety DELTA EKOPELL 10 kW s násypkou vlevo | 321 kg | [79 empty] | A+ | 90,8 % |  |  |  |  | 10 | [6 empty] | APC K Slim | automatické | dřevěné pelety |  |  | SVT33745 |  |  | Defro Heat
42338 | QKP007-15-L | DEFRO HEAT Automatický kotel na pelety DELTA EKOPELL 15 kW s násypkou vlevo | 327 kg | [79 empty] | A+ | 94,4 % |  |  |  |  | 15 | [6 empty] | APC K Slim | automatické | dřevěné pelety |  |  | SVT33690 |  |  | Defro Heat
42340 | QKP007-20-L | DEFRO HEAT Automatický kotel na pelety DELTA EKOPELL 20 kW s násypkou vlevo | 353 kg | [79 empty] | A+ | 95,3 % |  |  |  |  | 20 | [6 empty] | APC K Slim | automatické | dřevěné pelety |  |  | SVT33691 |  |  | Defro Heat
42342 | QKP007-25-L | DEFRO HEAT Automatický kotel na pelety DELTA EKOPELL 25 kW s násypkou vlevo | 360 kg | [79 empty] | A+ | 94,3 % |  |  |  |  | 25 | [6 empty] | APC K Slim | automatické | dřevěné pelety |  |  | SVT33692 |  |  | Defro Heat
39153 | 22/37CZX | KRATKI Krbová mřížka s uzavíratelnou žaluzií 22 x 37 cm - zlatá patina | [51 empty] | 200 x 351 | 220 x 370 |  | zlatá patina | [46 empty] | Kratki
42344 | QKP007-30-L | DEFRO HEAT Automatický kotel na pelety DELTA EKOPELL 30 kW s násypkou vlevo | 396 kg | [79 empty] | A+ | 91,8 % |  |  |  |  | 30 | [6 empty] | APC K Slim | automatické | dřevěné pelety |  |  | SVT33693 |  |  | Defro Heat
43308 | QKP009-10-L | DEFRO HEAT Automatický kotel na pelety GAMMA 10 kW s násypkou vlevo | 355 kg | [79 empty] | A+ | 92,2 % |  |  |  |  | 10 | [6 empty] | APC K Slim | automatické | dřevěné pelety | [5 empty] | Defro Heat
43310 | QKP009-15-L | DEFRO HEAT Automatický kotel na pelety GAMMA 15 kW s násypkou vlevo | 375 kg | [79 empty] | A+ | [5 empty] | 15 | [6 empty] | APC K Slim | automatické | dřevěné pelety | [5 empty] | Defro Heat
39157 | 22/45CX | KRATKI Krbová mřížka s uzavíratelnou žaluzií 22 x 45 cm - černá | [51 empty] | 200 x 426 | 220 x 450 |  | černá | [46 empty] | Kratki
43312 | QKP009-20-L | DEFRO HEAT Automatický kotel na pelety GAMMA 20 kW s násypkou vlevo | 411 kg | [79 empty] | A+ | 92,3 % |  |  |  |  | 20 | [6 empty] | APC K Slim | automatické | dřevěné pelety | [5 empty] | Defro Heat
43314 | QKP009-25-L | DEFRO HEAT Automatický kotel na pelety GAMMA 25 kW s násypkou vlevo | 448 kg | [79 empty] | A+ | 92,5 % |  |  |  |  | 25 | [6 empty] | APC K Slim | automatické | dřevěné pelety | [5 empty] | Defro Heat
43316 | QKP009-30-L | DEFRO HEAT Automatický kotel na pelety GAMMA 30 kW s násypkou vlevo | 543 kg | [79 empty] | A+ | [5 empty] | 30 | [6 empty] | APC K Slim | automatické | dřevěné pelety | [5 empty] | Defro Heat
43318 | QKP009-40-L | DEFRO HEAT Automatický kotel na pelety GAMMA 40 kW s násypkou vlevo | 645 kg | [79 empty] | A+ | 92,1 % |  |  |  |  | 40 | [6 empty] | APC K Slim | automatické | dřevěné pelety | [5 empty] | Defro Heat
42346 | QKP002-20-L | DEFRO HEAT Automatický kotel na pelety KOMPAKT EKOPELL F 20 kW s násypkou vlevo | 442 kg | [79 empty] | A+ | 93,3 % |  |  |  |  | 20 | [6 empty] | APC 3 | automatické | dřevěné pelety |  |  | SVT33497 |  |  | Defro Heat
42348 | QKP002-26-L | DEFRO HEAT Automatický kotel na pelety KOMPAKT EKOPELL F 26 kW s násypkou vlevo | 466 kg | [79 empty] | A+ | 93,9 % |  |  |  |  | 26 | [6 empty] | APC 3 | automatické | dřevěné pelety |  |  | SVT33498 |  |  | Defro Heat
39115 | 30MX | KRATKI Krbová mřížka s uzavíratelnou žaluzií 17 x 30 cm - měděná patina | [51 empty] | 152 x 275 | 170 x 300 |  | měděná patina | [46 empty] | Kratki
42350 | QKP002-35-L | DEFRO HEAT Automatický kotel na pelety KOMPAKT EKOPELL F 35 kW s násypkou vlevo | 511 kg | [79 empty] | A+ | 92,9 % |  |  |  |  | 35 | [6 empty] | APC 3 | automatické | dřevěné pelety |  |  | SVT33499 |  |  | Defro Heat
39130 | 49CSX | KRATKI Krbová mřížka s uzavíratelnou žaluzií 17 x 49 cm - černo-stříbrná patina | [51 empty] | 152 x 456 | 170 x 480 |  | stříbrná patina | [46 empty] | Kratki
42352 | QKP002-40-L | DEFRO HEAT Automatický kotel na pelety KOMPAKT EKOPELL F 40 kW s násypkou vlevo | 628 kg | [79 empty] | A+ | 92,1 % |  |  |  |  | 40 | [6 empty] | APC 3 | automatické | dřevěné pelety |  |  | SVT33599 |  |  | Defro Heat
42354 | QKP002-56-L | DEFRO HEAT Automatický kotel na pelety KOMPAKT EKOPELL F 56 kW s násypkou vlevo | 808 kg | [79 empty] | A+ | 91,7 % |  |  |  |  | 56 | [6 empty] | APC 3 | automatické | dřevěné pelety | [5 empty] | Defro Heat
42356 | QKP002-75-L | DEFRO HEAT Automatický kotel na pelety KOMPAKT EKOPELL F 75 kW s násypkou vlevo | 1025 kg | [79 empty] | A+ | 90,1 % |  |  |  |  | 75 | [6 empty] | APC 3 | automatické | dřevěné pelety | [5 empty] | Defro Heat
39134 | 22GX | KRATKI Krbová mřížka s uzavíratelnou žaluzií 22 x 22 cm - grafitová | [51 empty] | 200 x 200 | 220 x 220 |  | grafitová | [46 empty] | Kratki
41952 | QKP003-12-L | DEFRO HEAT Automatický kotel na pelety SMART EKOPELL 12 kW s násypkou vlevo | 374 kg | [79 empty] | A+ | 94,6 % |  |  |  |  | 12 | [6 empty] | APC 3 | automatické | dřevěné pelety |  |  | SVT33173 |  |  | Defro Heat
41953 | QKP003-16-L | DEFRO HEAT Automatický kotel na pelety SMART EKOPELL 16 kW s násypkou vlevo | 396 kg | [79 empty] | A+ | 94,5 % |  |  |  |  | 16 | [6 empty] | APC 3 | automatické | dřevěné pelety |  |  | SVT33174 |  |  | Defro Heat
39120 | 37KX | KRATKI Krbová mřížka s uzavíratelnou žaluzií 17 x 37 cm - krémová | [51 empty] | 152 x 351 | 170 x 370 |  | krémová | [46 empty] | Kratki
41954 | QKP003-20-L | DEFRO HEAT Automatický kotel na pelety SMART EKOPELL 20 kW s násypkou vlevo | 424 kg | [79 empty] | A+ | 93,4 % |  |  |  |  | 20 | [6 empty] | APC 3 | automatické | dřevěné pelety |  |  | SVT33175 |  |  | Defro Heat
39159 | 22/45SZX | KRATKI Krbová mřížka s uzavíratelnou žaluzií 22 x 45 cm - nerezová (broušená) | [51 empty] | 200 x 426 | 220 x 450 |  | nerez broušená | [46 empty] | Kratki
41955 | QKP003-24-L | DEFRO HEAT Automatický kotel na pelety SMART EKOPELL 24 kW s násypkou vlevo | 451 kg | [79 empty] | A+ | 91,7 % |  |  |  |  | 24 | [6 empty] | APC 3 | automatické | dřevěné pelety |  |  | SVT33176 |  |  | Defro Heat
39164 | 17B/FRESH | KRATKI Krbová mřížka Fresh s pevnou neprůhlednou žaluzií 17 x 17 cm - bílá | [51 empty] | 152 x 152 | 170 x 170 |  | bílá | [46 empty] | Kratki
41956 | QKP003-28-L | DEFRO HEAT Automatický kotel na pelety SMART EKOPELL 28 kW s násypkou vlevo | 493 kg | [79 empty] | A+ | 93,1 % |  |  |  |  | 28 | [6 empty] | APC 3 | automatické | dřevěné pelety |  |  | SVT33177 |  |  | Defro Heat
41957 | QKP003-38-L | DEFRO HEAT Automatický kotel na pelety SMART EKOPELL 38 kW s násypkou vlevo | 528 kg | [79 empty] | A+ | 93,8 % |  |  |  |  | 38 | [6 empty] | APC 3 | automatické | dřevěné pelety |  |  | SVT33178 |  |  | Defro Heat
42477 | QKP016-100-L | DEFRO HEAT Automatický kotel na pelety BIO SLIM Max 100 kW s násypkou vlevo | 1620 kg | [80 empty] | 92,7 % |  |  |  |  | 100 | [6 empty] | APC 3 |  | dřevěné pelety | [5 empty] | Defro Heat
42479 | QKP016-150-L | DEFRO HEAT Automatický kotel na pelety BIO SLIM Max 150 kW s násypkou vlevo | 1720 kg | [80 empty] | 92,2 % |  |  |  |  | 150 | [6 empty] | APC 3 |  | dřevěné pelety | [5 empty] | Defro Heat
39169 | 30C/FRESH | KRATKI Krbová mřížka Fresh s pevnou neprůhlednou žaluzií 17 x 30 cm - černá | [51 empty] | 152 x 275 | 170 x 300 |  | černá | [46 empty] | Kratki
42481 | QKP016-200-L | DEFRO HEAT Automatický kotel na pelety BIO SLIM Max 200 kW s násypkou vlevo | 2040 kg | [80 empty] | 91,2 kg |  |  |  |  | 200 | [6 empty] | APC 3 |  | dřevěné pelety | [5 empty] | Defro Heat
42483 | QKP016-250-L | DEFRO HEAT Automatický kotel na pelety BIO SLIM Max 250 kW s násypkou vlevo | 2250 kg | [80 empty] | 90,7 % |  |  |  |  | 250 | [6 empty] | APC 3 |  | dřevěné pelety | [5 empty] | Defro Heat
42485 | QKP016-300-L | DEFRO HEAT Automatický kotel na pelety BIO SLIM Max 300 kW s násypkou vlevo | 2480 kg | [80 empty] | 93,3 % |  |  |  |  | 300 | [6 empty] | APC 3 |  | dřevěné pelety | [5 empty] | Defro Heat
39173 | 37C/FRESH | KRATKI Krbová mřížka Fresh s pevnou neprůhlednou žaluzií 17 x 37 cm - černá | [51 empty] | 152 x 351 | 170 x 370 |  | černá | [46 empty] | Kratki
42487 | QKP016-350-L | DEFRO HEAT Automatický kotel na pelety BIO SLIM Max 350 kW s násypkou vlevo | 2800 kg | [80 empty] | 92,4 % |  |  |  |  | 350 | [6 empty] | APC 3 |  | dřevěné pelety | [5 empty] | Defro Heat
43518 | QKP018-14-L | DEFRO HEAT Automatický kotel na pelety KOMFORT EKOPELL 14kW s násypkou vlevo | 329 kg | [79 empty] | A+ | 91,0 % |  |  |  |  | 14 | [6 empty] | APC K Slim | automatické | dřevěné pelety | [5 empty] | Defro Heat
43520 | QKP018-20-L | DEFRO HEAT Automatický kotel na pelety KOMFORT EKOPELL 20 kW s násypkou vlevo | 329 kg | [79 empty] | A+ | 92,2 % |  |  |  |  | 20 | [6 empty] | APC K Slim | automatické | dřevěné pelety | [5 empty] | Defro Heat
43522 | QKP018-25-L | DEFRO HEAT Automatický kotel na pelety KOMFORT EKOPELL 25 kW s násypkou vlevo | 395 kg | [79 empty] | A+ | 92,2 % |  |  |  |  | 25 | [6 empty] | APC K Slim | automatické | dřevěné pelety | [5 empty] | Defro Heat
43524 | QKP018-30-L | DEFRO HEAT Automatický kotel na pelety KOMFORT EKOPELL 30 kW s násypkou vlevo | 435 kg | [79 empty] | A+ | 91,4 % |  |  |  |  | 30 | [6 empty] | APC K Slim | automatické | dřevěné pelety | [5 empty] | Defro Heat
39178 | 49G/FRESH | KRATKI Krbová mřížka Fresh s pevnou neprůhlednou žaluzií 17 x 49 cm - grafitová | [51 empty] | 152 x 456 | 170 x 480 |  | grafitová | [46 empty] | Kratki
43527 | QKP018-35-L | DEFRO HEAT Automatický kotel na pelety KOMFORT EKOPELL 35 kW s násypkou vlevo | 478 kg | [79 empty] | A+ | 91,4 % |  |  |  |  | 35 | [6 empty] | APC K Slim | automatické | dřevěné pelety | [5 empty] | Defro Heat
43693 | QKP017-15-L | DEFRO HEAT Automatický kotel na pelety EVOPELL PLUS 15 kW | 244 kg | [79 empty] | A+ | 93,0 % |  |  |  |  | 15 | [6 empty] | Pello Center | automatické | dřevěné pelety |  |  | SVT38285 |  |  | Defro Heat
39180 | 70B/FRESH | KRATKI Krbová mřížka Fresh s pevnou neprůhlednou žaluzií 17 x 70 cm - bílá | [51 empty] | 152 x 676 | 170 x 700 |  | bílá | [46 empty] | Kratki
43691 | QKP017-8-L | DEFRO HEAT Automatický kotel na pelety EVOPELL PLUS 8 kW | 223 kg | [79 empty] | A+ | 93,1 % |  |  |  |  | 8 | [6 empty] | Pello Center | automatické | dřevěné pelety |  |  | SVT38287 |  |  | Defro Heat
43692 | QKP017-12-L | DEFRO HEAT Automatický kotel na pelety EVOPELL PLUS 12 kW | 239 kg | [79 empty] | A+ | 93,5 % |  |  |  |  | 12 | [6 empty] | Pello Center | automatické | dřevěné pelety |  |  | SVT38288 |  |  | Defro Heat
39200 | LUFT/9/100/45S/C/SF | KRATKI Luft rovný SF 9 x 100 cm - černá | [50 empty] | 1000 x 90 mm |  |  | rovný | černá | [46 empty] | Kratki
43306 | QKP017-15-P | DEFRO HEAT Automatický kotel na pelety EVOPELL PLUS 15 kW | 244 kg | [79 empty] | A+ | 93,0 % |  |  |  |  | 15 | [6 empty] | Pello Center | automatické | dřevěné pelety |  |  | SVT38285 |  |  | Defro Heat
42122 | LUFT/9/100/45S/G | KRATKI Luft rovný 9 x 100 cm - grafit | [50 empty] | 1000 x 90 mm |  |  | rovný | grafitová | [46 empty] | Kratki
43694 | QKP017-20-L | DEFRO HEAT Automatický kotel na pelety EVOPELL PLUS 20 kW | 250 kg | [79 empty] | A+ | 92,4 % |  |  |  |  | 20 | [6 empty] | Pello Center | automatické | dřevěné pelety |  |  | SVT38286 |  |  | Defro Heat
41864 | QKU002-12-L | DEFRO HEAT Automatický kotel na černé uhlí KOMFORT EKO LUX 12 kW s násypkou vlevo | 407 kg | [79 empty] | B | 89,6 % |  |  |  |  | 12 | [6 empty] | K1Pv4 | automatické | černé uhlí | [5 empty] | Defro Heat
42121 | LUFT/9/100/B | KRATKI Luft rovný 9 x 100 cm - bílá | [50 empty] | 1000 x 90 mm |  |  | rovný | bílá | [46 empty] | Kratki
42187 | QKU002-15-L | DEFRO HEAT Automatický kotel na černé uhlí KOMFORT EKO LUX 15 kW s násypkou vlevo | 456 kg | [79 empty] | B | 89,9 % |  |  |  |  | 15 | [6 empty] | K1Pv4 | automatické | černé uhlí | [5 empty] | Defro Heat
39183 | LUFT/9/20/45S/B/SF | KRATKI Luft rovný SF 9 x 20 cm - bílá | [50 empty] | 200 x 90 mm |  |  | rovný | bílá | [46 empty] | Kratki
42189 | QKU002-20-L | DEFRO HEAT Automatický kotel na černé uhlí KOMFORT EKO LUX 20 kW s násypkou vlevo | 529 kg | [79 empty] | B | 90,1 % |  |  |  |  | 20 | [6 empty] | K1Pv4 | automatické | černé uhlí | [5 empty] | Defro Heat
42530 | LUFT/9/20/45S/C | Kratki mřížka luft 9x20 černá | [50 empty] | 200 x 90 mm |  |  | rovný | černá | [46 empty] | Kratki
42191 | QKU002-25-L | DEFRO HEAT Automatický kotel na černé uhlí KOMFORT EKO LUX 25 kW s násypkou vlevo | 568 kg | [79 empty] | B | 90,4 % |  |  |  |  | 25 | [6 empty] | K1Pv4 | automatické | černé uhlí | [5 empty] | Defro Heat
39184 | LUFT/9/20/45S/C/SF | KRATKI Luft rovný SF 9 x 20 cm - černá | [50 empty] | 200 x 90 mm |  |  | rovný | černá | [46 empty] | Kratki
42193 | QKU002-30-L | DEFRO HEAT Automatický kotel na černé uhlí KOMFORT EKO LUX 30 kW s násypkou vlevo | 626 kg | [79 empty] | B | 89,7 % |  |  |  |  | 30 | [6 empty] | K1Pv4 | automatické | černé uhlí | [5 empty] | Defro Heat
42113 | LUFT/9/20/B | KRATKI Luft rovný 9 x 20 cm - bílá | [50 empty] | 200 x 90 mm |  |  | rovný | bílá | [46 empty] | Kratki
42114 | LUFT/9/20/C | KRATKI Luft rovný 9 x 20 cm - černá | [50 empty] | 200 x 90 mm |  |  | rovný | černá | [46 empty] | Kratki
42377 | QKU003-11-L | DEFRO HEAT Automatický kotel na černé uhlí KOMFORT EKO Mini 11 kW s násypkou vlevo | 385 kg | [79 empty] | B | 89,4 % |  |  |  |  | 11 | [6 empty] | K1P4 |  | černé uhlí | [5 empty] | Defro Heat
42115 | LUFT/9/20/G | KRATKI Luft rovný 9 x 20 cm - grafitová | [50 empty] | 200 x 90 mm |  |  | rovný | grafitová | [46 empty] | Kratki
42379 | QKU003-15-L | DEFRO HEAT Automatický kotel na černé uhlí KOMFORT EKO Mini 15 kW s násypkou vlevo | 411 kg | [79 empty] | B | 90,2 % |  |  |  |  | 15 | [6 empty] | K1P4 |  | černé uhlí | [5 empty] | Defro Heat
42116 | LUFT/9/20/SZ | KRATKI Luft rovný 9 x 20 cm - nerezová (broušená) | [50 empty] | 200 x 90 mm |  |  | rovný | nerez broušená | [46 empty] | Kratki
42383 | QKU003-24-L | DEFRO HEAT Automatický kotel na černé uhlí KOMFORT EKO Mini 24 kW s násypkou vlevo | 546 kg | [79 empty] | B | 91,0 % |  |  |  |  | 24 | [6 empty] | K1P4 |  | černé uhlí | [5 empty] | Defro Heat
39187 | LUFT/9/40/45S/B/SF | KRATKI Luft rovný SF 9 x 40 cm - bílá | [50 empty] | 400 x 90 mm |  |  | rovný | bílá | [46 empty] | Kratki
42381 | QKU003-20-L | DEFRO HEAT Automatický kotel na černé uhlí KOMFORT EKO Mini 20 kW s násypkou vlevo | 449 kg | [79 empty] | B | 90,6 % |  |  |  |  | 20 | [6 empty] | K1P4 |  | černé uhlí | [5 empty] | Defro Heat
39188 | LUFT/9/40/45S/C/SF | KRATKI Luft rovný SF 9 x 40 cm - černá | [50 empty] | 400 x 90 mm |  |  | rovný | černá | [46 empty] | Kratki
42385 | QKU003-30-L | DEFRO HEAT Automatický kotel na černé uhlí KOMFORT EKO Mini 30 kW s násypkou vlevo | 670 kg | [79 empty] | B | 90,7 % |  |  |  |  | 30 | [6 empty] | K1P4 |  | černé uhlí | [5 empty] | Defro Heat
39190 | LUFT/9/40/45S/SZ/SF | KRATKI Luft rovný SF 9 x 40 cm - nerezová (broušená) | [50 empty] | 400 x 90 mm |  |  | rovný | nerez broušená | [46 empty] | Kratki
42387 | QKU003-40-L | DEFRO HEAT Automatický kotel na černé uhlí KOMFORT EKO Mini 40 kW s násypkou vlevo | 729 kg | [79 empty] | B | 90,9 % |  |  |  |  | 40 | [6 empty] | K1P4 |  | černé uhlí | [5 empty] | Defro Heat
42117 | LUFT/9/40/C | KRATKI Luft rovný 9 x 40 cm - černá | [50 empty] | 400 x 90 mm |  |  | rovný | černá | [46 empty] | Kratki
42457 | QKU004-75-L | DEFRO HEAT Automatický kotel na uhlí EKO Max 75 kW s násypkou vlevo | 1017 kg | [80 empty] | 90,2 % |  |  |  |  | 75 | [6 empty] | K1P Max |  | černé uhlí | [5 empty] | Defro Heat
39191 | LUFT/9/60/45S/B/SF | KRATKI Luft rovný SF 9 x 60 cm - bílá | [50 empty] | 600 x 90 mm |  |  | rovný | bílá | [46 empty] | Kratki
42461 | QKU004-150-L | DEFRO HEAT Automatický kotel na uhlí EKO Max 150 kW s násypkou vlevo | 2892 kg | [80 empty] | 90 % |  |  |  |  | 150 | [6 empty] | K1P Max |  | černé uhlí | [5 empty] | Defro Heat
42534 | LUFT/9/60/45S/C | Kratki mřížka luft 9x60 černá | [50 empty] | 600 x 90 mm |  |  | rovný | černá | [46 empty] | Kratki
42463 | QKU004-200-L | DEFRO HEAT Automatický kotel na uhlí EKO Max 200 kW s násypkou vlevo | 2920 kg | [80 empty] | 90,6 % |  |  |  |  | 200 | [6 empty] | K1P Max |  | černé uhlí | [5 empty] | Defro Heat
39192 | LUFT/9/60/45S/C/SF | KRATKI Luft rovný SF 9 x 60 cm - černá | [50 empty] | 600 x 90 mm |  |  | rovný | černá | [46 empty] | Kratki
42465 | QKU004-300-L | DEFRO HEAT Automatický kotel na uhlí EKO Max 300 kW s násypkou vlevo | 4663 kg | [80 empty] | 90,1 % |  |  |  |  | 300 | [6 empty] | K1P Max |  | černé uhlí | [5 empty] | Defro Heat
39193 | LUFT/9/60/45S/G/SF | KRATKI Luft rovný SF 9 x 60 cm - grafitová | [50 empty] | 600 x 90 mm |  |  | rovný | grafitová | [46 empty] | Kratki
43559 | QKD018-12 | DEFRO HEAT Kotel dřevozplyňující s ručním přikládáním FIREWOOD PLUS OPTI 12 kW | 314 kg | [79 empty] | A+ | 92,5 % |  |  |  |  | 12 | [5 empty] | 600 l | Unister Duo | ruční | kusové dřevo |  |  | SVT37601 |  |  | Defro Heat
39194 | LUFT/9/60/45S/SZ/SF | KRATKI Luft rovný SF 9 x 60 cm - nerezová (broušená) | [50 empty] | 600 x 90 mm |  |  | rovný | nerez broušená | [46 empty] | Kratki
42118 | LUFT/9/60/C | KRATKI Luft rovný 9 x 60 cm - černá | [50 empty] | 600 x 90 mm |  |  | rovný | černá | [46 empty] | Kratki
42536 | LUFT/9/80/45S/B | Kratki mřížka luft 9x80 bílá | [50 empty] | 800 x 90 mm |  |  | rovný | bílá | [46 empty] | Kratki
42333 | QDCGC252FW | DEFRO HEAT Kondenzační plynový kotel DCG COMFORT 25 2F white | 35,5 kg | [79 empty] | A | [5 empty] | 24 | [6 empty] | DEFRO DCG |  | plyn | [5 empty] | Defro Heat
39196 | LUFT/9/80/45S/C/SF | KRATKI Luft rovný SF 9 x 80 cm - černá | [50 empty] | 800 x 90 mm |  |  | rovný | černá | [46 empty] | Kratki
42538 | LUFT/9/80/45S/G | Kratki mřížka luft 9x80 grafit | [50 empty] | 800 x 90 mm |  |  | rovný | grafitová | [46 empty] | Kratki
43852 | QKP019-15 | DEFRO HEAT Automatický kotel na pelety CALORI PLUS 15kW | 268 kg | [79 empty] | A+ | 91,6 % |  |  |  |  | 15 | [6 empty] | APC 5 | automatické | dřevěné pelety |  |  | SVT38338 |  |  | Defro Heat
42119 | LUFT/9/80/B | KRATKI Luft rovný 9 x 80 cm - bílá | [50 empty] | 800 x 90 mm |  |  | rovný | bílá | [46 empty] | Kratki
43853 | QKP019-20 | DEFRO HEAT Automatický kotel na pelety CALORI PLUS 20kW | 314 kg | [79 empty] | A+ | 91,9 % |  |  |  |  | 20 | [6 empty] | APC 5 | automatické | dřevěné pelety |  |  | SVT38339 |  |  | Defro Heat
42120 | LUFT/9/80/C | KRATKI Luft rovný 9 x 80 cm - černá | [50 empty] | 800 x 90 mm |  |  | rovný | černá | [46 empty] | Kratki
39236 | LUFT/NL/9/40/45S/C | KRATKI Luft rohový NL 60/40 x 9 cm - černá | [50 empty] | 600 x 90 / 400 x 90 mm |  |  | rohový levý | černá | [46 empty] | Kratki
43855 | QKP019-30 | DEFRO HEAT Automatický kotel na pelety CALORI PLUS 30kW | 372 kg | [79 empty] | A+ | 91,8 % |  |  |  |  | 30 | [6 empty] | APC 5 | automatické | dřevěné pelety |  |  | SVT38341 |  |  | Defro Heat
39228 | LUFT/NL/9/40/45S/C/SF | KRATKI Luft rohový NL SF 60/40 x 9 cm - černá | [50 empty] | 600 x 90 / 400 x 90 mm |  |  | rohový levý | černá | [46 empty] | Kratki
39237 | LUFT/NL/9/40/45S/G | KRATKI Luft rohový NL 60/40 x 9 cm - grafitová | [50 empty] | 600 x 90 / 400 x 90 mm |  |  | rohový levý | grafitová | [46 empty] | Kratki
43561 | QKD018-19 | DEFRO HEAT Kotel dřevozplyňující s ručním přikládáním FIREWOOD PLUS OPTI 19 kW | 373 kg | [79 empty] | A+ | 92,4 % |  |  |  |  | 19 | [5 empty] | 1000 l | Unister Duo | ruční | kusové dřevo |  |  | SVT37603 |  |  | Defro Heat
43560 | QKD018-15 | DEFRO HEAT Kotel dřevozplyňující s ručním přikládáním FIREWOOD PLUS OPTI 15 kW | 351 kg | [79 empty] | A+ | 92,4 % |  |  |  |  | 15 | [5 empty] | 800 l | Unister Duo | ruční | kusové dřevo |  |  | SVT37602 |  |  | Defro Heat
39224 | LUFT/NL/90/45S/C | KRATKI Luft rohový NL 76,6/54,7 x 9 cm - černá | [50 empty] | 766 x 90 / 547 x 90 mm |  |  | rohový levý | černá | [46 empty] | Kratki
43562 | QKD018-24 | DEFRO HEAT Kotel dřevozplyňující s ručním přikládáním FIREWOOD PLUS OPTI 24 kW | 432 kg | [79 empty] | A+ | 92,3 % |  |  |  |  | 24 | [5 empty] | 1300 l | Unister Duo | ruční | kusové dřevo |  |  | SVT37604 |  |  | Defro Heat
39226 | LUFT/NL/90/45S/SZ | KRATKI Luft rohový NL 76,6/54,7 x 9 cm - nerezová (broušená) | [50 empty] | 766 x 90 / 547 x 90 mm |  |  | rohový levý | nerez broušená | [46 empty] | Kratki
39218 | LUFT/NL/90/45S/SZ/SF | KRATKI Luft rohový NL SF 76,6/54,7 x 9 cm - nerezová (broušená) | [50 empty] | 766 x 90 / 547 x 90 mm |  |  | rohový levý | nerez broušená | [46 empty] | Kratki
39239 | LUFT/NP/9/40/45S/B | KRATKI Luft rohový NP 40/60 x 9 cm - bílá | [50 empty] | 400 x 90 / 600 x 90 mm |  |  | rohový pravý | bílá | [46 empty] | Kratki
39240 | LUFT/NP/9/40/45S/C | KRATKI Luft rohový NP 40/60 x 9 cm - černá | [50 empty] | 400 x 90 / 600 x 90 mm |  |  | rohový pravý | černá | [46 empty] | Kratki
39232 | LUFT/NP/9/40/45S/C/SF | KRATKI Luft rohový NP SF 40/60 x 9 cm - černá | [50 empty] | 400 x 90 / 600 x 90 mm |  |  | rohový pravý | černá | [46 empty] | Kratki
39241 | LUFT/NP/9/40/45S/G | KRATKI Luft rohový NP 40/60 x 9 cm - grafitová | [50 empty] | 400 x 90 / 600 x 90 mm |  |  | rohový pravý | grafitová | [46 empty] | Kratki
39233 | LUFT/NP/9/40/45S/G/SF | KRATKI Luft rohový NP SF 40/60 x 9 cm - grafitová | [50 empty] | 400 x 90 / 600 x 90 mm |  |  | rohový pravý | grafitová | [46 empty] | Kratki
39211 | LUFT/NP/90/45S/B/SF | KRATKI Luft rohový NP SF 54,7/76,6 x 9 cm - bílá | [50 empty] | 547 x 90 / 766 x 90 mm |  |  | rohový pravý | bílá | [46 empty] | Kratki
39220 | LUFT/NP/90/45S/C | KRATKI Luft rohový NP 54,7/76,6 x 9 cm - černá | [50 empty] | 547 x 90 / 766 x 90 mm |  |  | rohový pravý | černá | [46 empty] | Kratki
39214 | LUFT/NP/90/45S/SZ/SF | KRATKI Luft rohový NP SF 54,7/76,6 x 9 cm - nerezová (broušená) | [50 empty] | 547 x 90 / 766 x 90 mm |  |  | rohový pravý | nerez broušená | [46 empty] | Kratki
39204 | LUFT/NS/90/45S/C/SF | KRATKI Luft rohový NS SF 56/56 x 9 cm - černá | [50 empty] | 560 x 90 / 560 x 90 mm |  |  | rohový souměrný | černá | [46 empty] | Kratki
39210 | LUFT/NS/90/45S/SZ | KRATKI Luft rohový NS 56/56 x 9 cm - nerezová (broušená) | [50 empty] | 560 x 90 / 560 x 90 mm |  |  | rohový souměrný | nerez broušená | [46 empty] | Kratki
39206 | LUFT/NS/90/45S/SZ/SF | KRATKI Luft rohový NS SF 56/56 x 9 cm - nerezová (broušená) | [50 empty] | 560 x 90 / 560 x 90 mm |  |  | rohový souměrný | nerez broušená | [46 empty] | Kratki
42533 | LUFT/9/40/45S/C | Kratki mřížka luft 9x40 černá | [50 empty] | 400 x 90 mm |  |  | rovný | černá | [46 empty] | Kratki
39185 | LUFT/9/20/45S/G/SF | KRATKI Luft rovný SF 9 x 20 cm - grafitová | [50 empty] | 200 x 90 mm |  |  | rovný | grafitová | [46 empty] | Kratki
39223 | LUFT/NL/90/45S/B | KRATKI Luft rohový NL 76,6/54,7 x 9 cm - bílá | [100 empty] | lufty | Kratki
39065 | 49CZ | KRATKI Krbová mřížka bez žaluzie 17 x 49 cm - zlatá patina | [100 empty] | krbové mřížky | Kratki
39127 | 49SZX | KRATKI Krbová mřížka s uzavíratelnou žaluzií 17 x 49 cm - nerezová (broušená) | [51 empty] | 152 x 456 | 170 x 490 |  | nerez broušená | [46 empty] | Kratki
42537 | LUFT/9/80/45S/C | Kratki mřížka luft 9x80 černá | [50 empty] | 800 x 90 mm |  |  | rovný | černá | [46 empty] | Kratki
42838 | 1POT180 | Díl s kontrolním otvorem POT 180 MKD |  |  |  |  | 180 | 30 | díl s kontrolním otvorem |  |  |  | nerez | [90 empty] | MK Żary
42839 | 1POT200 | Díl s kontrolním otvorem POT 200 MKD |  |  |  |  | 200 | 30 | díl s kontrolním otvorem |  |  |  | nerez | [90 empty] | MK Żary
42840 | 1BGT15113 | Koleno BGT 15 113 MKD |  |  |  |  | 113 | 30 | koleno |  |  |  | nerez | [90 empty] | MK Żary
42841 | 1BGT15120 | Koleno BGT 15 120 MKD |  |  |  |  | 120 | 30 | koleno |  |  |  | nerez | [90 empty] | MK Żary
42842 | 1BGT15130 | Koleno BGT 15 130 MKD |  |  |  |  | 130 | 30 | koleno |  |  |  | nerez | [90 empty] | MK Żary
42844 | 1BGT15150 | Koleno BGT 15 150 MKD |  |  |  |  | 150 | 30 | koleno |  |  |  | nerez | [90 empty] | MK Żary
42845 | 1BGT15160 | Koleno BGT 15 160 MKD |  |  |  |  | 160 | 30 | koleno |  |  |  | nerez | [90 empty] | MK Żary
42846 | 1BGT15180 | Koleno BGT 15 180 MKD |  |  |  |  | 180 | 30 | koleno |  |  |  | nerez | [90 empty] | MK Żary
42847 | 1BGT15200 | Koleno BGT 15 200 MKD |  |  |  |  | 200 | 30 | koleno |  |  |  | nerez | [90 empty] | MK Żary
42848 | 1BGT30113 | Koleno BGT 30 113 MKD |  |  |  |  | 113 | 30 | koleno |  |  |  | nerez | [90 empty] | MK Żary
42849 | 1BGT30120 | Koleno BGT 30 120 MKD |  |  |  |  | 120 | 30 | koleno |  |  |  | nerez | [90 empty] | MK Żary
42850 | 1BGT30130 | Koleno BGT 30 130 MKD |  |  |  |  | 130 | 30 | koleno |  |  |  | nerez | [90 empty] | MK Żary
42852 | 1BGT30150 | Koleno BGT 30 150 MKD |  |  |  |  | 150 | 30 | koleno |  |  |  | nerez | [90 empty] | MK Żary
42853 | 1BGT30160 | Koleno BGT 30 160 MKD |  |  |  |  | 160 | 30 | koleno |  |  |  | nerez | [90 empty] | MK Żary
42854 | 1BGT30180 | Koleno BGT 30 180 MKD |  |  |  |  | 180 | 30 | koleno |  |  |  | nerez | [90 empty] | MK Żary
42855 | 1BGT30200 | Koleno BGT 30 200 MKD |  |  |  |  | 200 | 30 | koleno |  |  |  | nerez | [90 empty] | MK Żary
42856 | 1BGT45113 | Koleno BGT 45 113 MKD |  |  |  |  | 113 | 30 | koleno |  |  |  | nerez | [90 empty] | MK Żary
42857 | 1BGT45120 | Koleno BGT 45 120 MKD |  |  |  |  | 120 | 30 | koleno |  |  |  | nerez | [90 empty] | MK Żary
42858 | 1BGT45130 | Koleno BGT 45 130 MKD |  |  |  |  | 130 | 30 | koleno |  |  |  | nerez | [90 empty] | MK Żary
42860 | 1BGT45150 | Koleno BGT 45 150 MKD |  |  |  |  | 150 | 30 | koleno |  |  |  | nerez | [90 empty] | MK Żary
42861 | 1BGT45160 | Koleno BGT 45 160 MKD |  |  |  |  | 160 | 30 | koleno |  |  |  | nerez | [90 empty] | MK Żary
42862 | 1BGT45180 | Koleno BGT 45 180 MKD |  |  |  |  | 180 | 30 | koleno |  |  |  | nerez | [90 empty] | MK Żary
42863 | 1BGT45200 | Koleno BGT 45 200 MKD |  |  |  |  | 200 | 30 | koleno |  |  |  | nerez | [90 empty] | MK Żary
42864 | 1BGT90113 | Koleno BGT 90 113 MKD |  |  |  |  | 113 | 30 | koleno |  |  |  | nerez | [90 empty] | MK Żary
42865 | 1BGT90120 | Koleno BGT 90 120 MKD |  |  |  |  | 120 | 30 | koleno |  |  |  | nerez | [90 empty] | MK Żary
42866 | 1BGT90130 | Koleno BGT 90 130 MKD |  |  |  |  | 130 | 30 | koleno |  |  |  | nerez | [90 empty] | MK Żary
42868 | 1BGT90150 | Koleno BGT 90 150 MKD |  |  |  |  | 150 | 30 | koleno |  |  |  | nerez | [90 empty] | MK Żary
42869 | 1BGT90160 | Koleno BGT 90 160 MKD |  |  |  |  | 160 | 30 | koleno |  |  |  | nerez | [90 empty] | MK Żary
42870 | 1BGT90180 | Koleno BGT 90 180 MKD |  |  |  |  | 180 | 30 | koleno |  |  |  | nerez | [90 empty] | MK Żary
42871 | 1BGT90200 | Koleno BGT 90 200 MKD |  |  |  |  | 200 | 30 | koleno |  |  |  | nerez | [90 empty] | MK Żary
42872 | 1BGR90113 | Koleno s kontrolním otvorem BGR 90 113 MKD |  |  |  |  | 113 | 30 | koleno |  |  |  | nerez | [90 empty] | MK Żary
42873 | 1BGR90120 | Koleno s kontrolním otvorem BGR 90 120 MKD |  |  |  |  | 120 | 30 | koleno |  |  |  | nerez | [90 empty] | MK Żary
42874 | 1BGR90130 | Koleno s kontrolním otvorem BGR 90 130 MKD |  |  |  |  | 130 | 30 | koleno |  |  |  | nerez | [90 empty] | MK Żary
42876 | 1BGR90150 | Koleno s kontrolním otvorem BGR 90 150 MKD |  |  |  |  | 150 | 30 | koleno |  |  |  | nerez | [90 empty] | MK Żary
42877 | 1BGR90160 | Koleno s kontrolním otvorem BGR 90 160 MKD |  |  |  |  | 160 | 30 | koleno |  |  |  | nerez | [90 empty] | MK Żary
42878 | 1BGR90180 | Koleno s kontrolním otvorem BGR 90 180 MKD |  |  |  |  | 180 | 30 | koleno |  |  |  | nerez | [90 empty] | MK Żary
42879 | 1BGR90200 | Koleno s kontrolním otvorem BGR 90 200 MKD |  |  |  |  | 200 | 30 | koleno |  |  |  | nerez | [90 empty] | MK Żary
42880 | 1KFS113 | Kotvící deska průchodná KFS 113 MKD |  |  |  |  | 113 | 30 | kotvící deska |  |  |  | nerez | [90 empty] | MK Żary
42881 | 1KFS120 | Kotvící deska průchodná KFS 120 MKD |  |  |  |  | 120 | 30 | kotvící deska |  |  |  | nerez | [90 empty] | MK Żary
42882 | 1KFS130 | Kotvící deska průchodná KFS 130 MKD |  |  |  |  | 130 | 30 | kotvící deska |  |  |  | nerez | [90 empty] | MK Żary
42884 | 1KFS150 | Kotvící deska průchodná KFS 150 MKD |  |  |  |  | 150 | 30 | kotvící deska |  |  |  | nerez | [90 empty] | MK Żary
42885 | 1KFS160 | Kotvící deska průchodná KFS 160 MKD |  |  |  |  | 160 | 30 | kotvící deska |  |  |  | nerez | [90 empty] | MK Żary
42886 | 1KFS180 | Kotvící deska průchodná KFS 180 MKD |  |  |  |  | 180 | 30 | kotvící deska |  |  |  | nerez | [90 empty] | MK Żary
42887 | 1KFS200 | Kotvící deska průchodná KFS 200 MKD |  |  |  |  | 200 | 30 | kotvící deska |  |  |  | nerez | [90 empty] | MK Żary
42888 | 1KFTP113 | Kotvící deska přechodová KFTP 113 MKD |  |  |  |  | 113 | 30 | kotvící deska |  |  |  | nerez | [90 empty] | MK Żary
42889 | 1KFTP120 | Kotvící deska přechodová KFTP 120 MKD |  |  |  |  | 120 | 30 | kotvící deska |  |  |  | nerez | [90 empty] | MK Żary
42890 | 1KFTP130 | Kotvící deska přechodová KFTP 130 MKD |  |  |  |  | 130 | 30 | kotvící deska |  |  |  | nerez | [90 empty] | MK Żary
42892 | 1KFTP150 | Kotvící deska přechodová KFTP 150 MKD |  |  |  |  | 150 | 30 | kotvící deska |  |  |  | nerez | [90 empty] | MK Żary
42893 | 1KFTP160 | Kotvící deska přechodová KFTP 160 MKD |  |  |  |  | 160 | 30 | kotvící deska |  |  |  | nerez | [90 empty] | MK Żary
42894 | 1KFTP180 | Kotvící deska přechodová KFTP 180 MKD |  |  |  |  | 180 | 30 | kotvící deska |  |  |  | nerez | [90 empty] | MK Żary
42895 | 1KFTP200 | Kotvící deska přechodová KFTP 200 MKD |  |  |  |  | 200 | 30 | kotvící deska |  |  |  | nerez | [90 empty] | MK Żary
42896 | 1KFTPLI1000130 | Kotvící deska přechodová KFTPLI L1000 130 MKD |  |  |  |  | 130 | 30 | kotvící deska |  |  |  | nerez | [90 empty] | MK Żary
42897 | 1KFTPLI1000150 | Kotvící deska přechodová KFTPLI L1000 150 MKD |  |  |  |  | 150 | 30 | kotvící deska |  |  |  | nerez | [90 empty] | MK Żary
42898 | 1KFTPLI1000160 | Kotvící deska přechodová KFTPLI L1000 160 MKD |  |  |  |  | 160 | 30 | kotvící deska |  |  |  | nerez | [90 empty] | MK Żary
42899 | 1KFTPLI1000180 | Kotvící deska přechodová KFTPLI L1000 180 MKD |  |  |  |  | 180 | 30 | kotvící deska |  |  |  | nerez | [90 empty] | MK Żary
42900 | 1KFTPLI1000200 | Kotvící deska přechodová KFTPLI L1000 200 MKD |  |  |  |  | 200 | 30 | kotvící deska |  |  |  | nerez | [90 empty] | MK Żary
42901 | 1KFTPLI500130 | Kotvící deska přechodová KFTPLI L500 130 MKD |  |  |  |  | 130 | 30 | kotvící deska |  |  |  | nerez | [90 empty] | MK Żary
42902 | 1KFTPLI500150 | Kotvící deska přechodová KFTPLI L500 150 MKD |  |  |  |  | 150 | 30 | kotvící deska |  |  |  | nerez | [90 empty] | MK Żary
42903 | 1KFTPLI500160 | Kotvící deska přechodová KFTPLI L500 160 MKD |  |  |  |  | 160 | 30 | kotvící deska |  |  |  | nerez | [90 empty] | MK Żary
42904 | 1KFTPLI500180 | Kotvící deska přechodová KFTPLI L500 180 MKD |  |  |  |  | 180 | 30 | kotvící deska |  |  |  | nerez | [90 empty] | MK Żary
42905 | 1KFTPLI500200 | Kotvící deska přechodová KFTPLI L500 200 MKD |  |  |  |  | 200 | 30 | kotvící deska |  |  |  | nerez | [90 empty] | MK Żary
42906 | 1KFTS113 | Kotvící deska rourová KFTS 113 MKD |  |  |  |  | 113 | 30 | kotvící deska |  |  |  | nerez | [90 empty] | MK Żary
42907 | 1KFTS120 | Kotvící deska rourová KFTS 120 MKD |  |  |  |  | 120 | 30 | kotvící deska |  |  |  | nerez | [90 empty] | MK Żary
42908 | 1KFTS130 | Kotvící deska rourová KFTS 130 MKD |  |  |  |  | 130 | 30 | kotvící deska |  |  |  | nerez | [90 empty] | MK Żary
42910 | 1KFTS150 | Kotvící deska rourová KFTS 150 MKD |  |  |  |  | 150 | 30 | kotvící deska |  |  |  | nerez | [90 empty] | MK Żary
42911 | 1KFTS160 | Kotvící deska rourová KFTS 160 MKD |  |  |  |  | 160 | 30 | kotvící deska |  |  |  | nerez | [90 empty] | MK Żary
42912 | 1KFTS180 | Kotvící deska rourová KFTS 180 MKD |  |  |  |  | 180 | 30 | kotvící deska |  |  |  | nerez | [90 empty] | MK Żary
42913 | 1KFTS200 | Kotvící deska rourová KFTS 200 MKD |  |  |  |  | 200 | 30 | kotvící deska |  |  |  | nerez | [90 empty] | MK Żary
42914 | 1KFT113 | Kotvící deska základní KFT 113 MKD |  |  |  |  | 113 | 30 | kotvící deska |  |  |  | nerez | [90 empty] | MK Żary
42915 | 1KFT120 | Kotvící deska základní KFT 120 MKD |  |  |  |  | 120 | 30 | kotvící deska |  |  |  | nerez | [90 empty] | MK Żary
42916 | 1KFT130 | Kotvící deska základní KFT 130 MKD |  |  |  |  | 130 | 30 | kotvící deska |  |  |  | nerez | [90 empty] | MK Żary
42918 | 1KFT150 | Kotvící deska základní KFT 150 MKD |  |  |  |  | 150 | 30 | kotvící deska |  |  |  | nerez | [90 empty] | MK Żary
42919 | 1KFT160 | Kotvící deska základní KFT 160 MKD |  |  |  |  | 160 | 30 | kotvící deska |  |  |  | nerez | [90 empty] | MK Żary
42920 | 1KFT180 | Kotvící deska základní KFT 180 MKD |  |  |  |  | 180 | 30 | kotvící deska |  |  |  | nerez | [90 empty] | MK Żary
42921 | 1KFT200 | Kotvící deska základní KFT 200 MKD |  |  |  |  | 200 | 30 | kotvící deska |  |  |  | nerez | [90 empty] | MK Żary
42923 | 1RDMKDMKS120W120 | Redukce RD MKD/MKS 120 W/120 MKD |  |  | 120 | 120 |  | 30 | redukce |  |  |  | nerez | [90 empty] | MK Żary
42924 | 1RDMKDMKS130W125W | Redukce RD MKD/MKS 130 W/125 W MKD |  |  | 125 | 130 |  | 30 | redukce |  |  |  | nerez | [90 empty] | MK Żary
42925 | 1RDMKDMKS130W130 | Redukce RD MKD/MKS 130 W/130 MKD |  |  | 130 | 130 |  | 30 | redukce |  |  |  | nerez | [90 empty] | MK Żary
42926 | 1RDMKDMKS150W120 | Redukce RD MKD/MKS 150 W/120 MKD |  |  | 120 | 150 |  | 30 | redukce |  |  |  | nerez | [90 empty] | MK Żary
42927 | 1RDMKDMKS150W150W | Redukce RD MKD/MKS 150 W/150 W MKD |  |  | 150 | 150 |  | 30 | redukce |  |  |  | nerez | [90 empty] | MK Żary
42928 | 1RDMKDMKS150W130 | Redukce RD MKD/MKS 150 W/130 MKD |  |  | 130 | 150 |  | 30 | redukce |  |  |  | nerez | [90 empty] | MK Żary
42929 | 1RDMKDMKS160W160 | Redukce RD MKD/MKS 160 W/160 MKD |  |  | 160 | 160 |  | 30 | redukce |  |  |  | nerez | [90 empty] | MK Żary
42930 | 1RDMKDMKS180W150 | Redukce RD MKD/MKS 180 W/150 MKD |  |  | 150 | 180 |  | 30 | redukce |  |  |  | nerez | [90 empty] | MK Żary
42931 | 1RDMKDMKS180W180 | Redukce RD MKD/MKS 180 W/180 MKD |  |  | 180 | 180 |  | 30 | redukce |  |  |  | nerez | [90 empty] | MK Żary
42932 | 1RDMKDMKS180W180W | Redukce RD MKD/MKS 180 W/180 W MKD |  |  | 180 | 180 |  | 30 | redukce |  |  |  | nerez | [90 empty] | MK Żary
42933 | 1RDMKDMKS250W250W | Redukce RD MKD/MKS 250 W/250 W MKD |  |  | 250 |  |  | 30 | redukce |  |  |  | nerez | [90 empty] | MK Żary
42934 | 1RDMKDMKS300W300 | Redukce RD MKD/MKS 300 W/300 MKD |  |  | 300 |  |  | 30 | redukce |  |  |  | nerez | [90 empty] | MK Żary
42935 | 1RDMKDMKS350350 | Redukce RD MKD/MKS 350/350 MKD |  |  | 350 |  |  | 30 | redukce |  |  |  | nerez | [90 empty] | MK Żary
42936 | 1RDMKDMKS400W300 | Redukce RD MKD/MKS 400 W/300 MKD |  |  | 300 |  |  | 30 | redukce |  |  |  | nerez | [90 empty] | MK Żary
42937 | 1RDMKDMKS400W356 | Redukce RD MKD/MKS 400 W/356 MKD |  |  | 350 |  |  | 30 | redukce |  |  |  | nerez | [90 empty] | MK Żary
42938 | 1RDMKDMKS400W400 | Redukce RD MKD/MKS 400 W/400 MKD | [5 empty] | 30 | redukce |  |  |  | nerez | [90 empty] | MK Żary
42939 | 1RDMKDMKS500350W | Redukce RD MKD/MKS 500/350 W MKD |  |  | 350 |  |  | 30 | redukce |  |  |  | nerez | [90 empty] | MK Żary
42945 | 1RDMKDMKS150W150 | Redukce RD MKD/MKS 150 W/150 MKD |  |  | 150 | 150 |  | 30 | redukce |  |  |  | nerez | [90 empty] | MK Żary
42946 | 1RDMKDMKS200W200 | Redukce RD MKD/MKS 200 W/200 MKD |  |  | 200 | 200 |  | 30 | redukce |  |  |  | nerez | [90 empty] | MK Żary
42947 | 1RDMKDMKS225W225 | Redukce RD MKD/MKS 225 W/225 MKD |  |  | 225 |  |  | 30 | redukce |  |  |  | nerez | [90 empty] | MK Żary
42948 | 1RDMKDMKS350W300 | Redukce RD MKD/MKS 350 W/300 MKD |  |  | 300 |  |  | 30 | redukce |  |  |  | nerez | [90 empty] | MK Żary
42949 | 1RDMKDMKS500W450 | Redukce RD MKD/MKS 500 W/450 MKD | [5 empty] | 30 | redukce |  |  |  | nerez | [90 empty] | MK Żary
42940 | 1RDMKD120130W | Redukce RD MKD 120/130 W MKD |  |  | 130 | 120 |  | 30 | redukce |  |  |  | nerez | [90 empty] | MK Żary
42941 | 1RDMKD160W250 | Redukce RD MKD 160 W/250 MKD |  |  | 250 | 160 |  | 30 | redukce |  |  |  | nerez | [90 empty] | MK Żary
42942 | 1RDMKD200300W | Redukce RD MKD 200/300 W MKD |  |  | 300 | 200 |  | 30 | redukce |  |  |  | nerez | [90 empty] | MK Żary
42943 | 1RDMKD250350W | Redukce RD MKD 250/350 W MKD |  |  | 350 |  |  | 30 | redukce |  |  |  | nerez | [90 empty] | MK Żary
42944 | 1RDMKD250W400 | Redukce RD MKD 250 W/400 MKD | [5 empty] | 30 | roura |  |  |  | nerez | [90 empty] | MK Żary
42950 | 1RT1000113 | Roura RT L1000 113 MKD |  |  |  |  | 113 | 30 | roura |  |  |  | nerez | [90 empty] | MK Żary
42951 | 1RT1000120 | Roura RT L1000 120 MKD |  |  |  |  | 120 | 30 | roura |  |  |  | nerez | [90 empty] | MK Żary
42952 | 1RT1000130 | Roura RT L1000 130 MKD |  |  |  |  | 130 | 30 | roura |  |  |  | nerez | [90 empty] | MK Żary
42954 | 1RT1000150 | Roura RT L1000 150 MKD |  |  |  |  | 150 | 30 | roura |  |  |  | nerez | [90 empty] | MK Żary
42955 | 1RT1000160 | Roura RT L1000 160 MKD |  |  |  |  | 160 | 30 | roura |  |  |  | nerez | [90 empty] | MK Żary
42956 | 1RT1000180 | Roura RT L1000 180 MKD |  |  |  |  | 180 | 30 | roura |  |  |  | nerez | [90 empty] | MK Żary
42957 | 1RT1000200 | Roura RT L1000 200 MKD |  |  |  |  | 200 | 30 | roura |  |  |  | nerez | [90 empty] | MK Żary
42958 | 1RT250113 | Roura RT L250 113 MKD |  |  |  |  | 113 | 30 | roura |  |  |  | nerez | [90 empty] | MK Żary
42959 | 1RT250120 | Roura RT L250 120 MKD |  |  |  |  | 120 | 30 | roura |  |  |  | nerez | [90 empty] | MK Żary
42960 | 1RT250130 | Roura RT L250 130 MKD |  |  |  |  | 130 | 30 | roura |  |  |  | nerez | [90 empty] | MK Żary
42962 | 1RT250150 | Roura RT L250 150 MKD |  |  |  |  | 150 | 30 | roura |  |  |  | nerez | [90 empty] | MK Żary
42963 | 1RT250160 | Roura RT L250 160 MKD |  |  |  |  | 160 | 30 | roura |  |  |  | nerez | [90 empty] | MK Żary
42964 | 1RT250180 | Roura RT L250 180 MKD |  |  |  |  | 180 | 30 | roura |  |  |  | nerez | [90 empty] | MK Żary
42965 | 1RT250200 | Roura RT L250 200 MKD |  |  |  |  | 200 | 30 | roura |  |  |  | nerez | [90 empty] | MK Żary
42966 | 1RT500113 | Roura RT L500 113 MKD |  |  |  |  | 113 | 30 | roura |  |  |  | nerez | [90 empty] | MK Żary
42967 | 1RT500120 | Roura RT L500 120 MKD |  |  |  |  | 120 | 30 | roura |  |  |  | nerez | [90 empty] | MK Żary
42968 | 1RT500130 | Roura RT L500 130 MKD |  |  |  |  | 130 | 30 | roura |  |  |  | nerez | [90 empty] | MK Żary
42970 | 1RT500150 | Roura RT L500 150 MKD |  |  |  |  | 150 | 30 | roura |  |  |  | nerez | [90 empty] | MK Żary
42971 | 1RT500160 | Roura RT L500 160 MKD |  |  |  |  | 160 | 30 | roura |  |  |  | nerez | [90 empty] | MK Żary
42972 | 1RT500180 | Roura RT L500 180 MKD |  |  |  |  | 180 | 30 | roura |  |  |  | nerez | [90 empty] | MK Żary
42973 | 1RT500200 | Roura RT L500 200 MKD |  |  |  |  | 200 | 30 | roura |  |  |  | nerez | [90 empty] | MK Żary
42974 | 1RTM1/2_113 | Roura s měřícím nátrubkem RTM 1/2" x1 L250 113 MKD |  |  |  |  | 113 | 30 | ostatní roury |  |  |  | nerez | [90 empty] | MK Żary
42975 | 1RTM1/2_120 | Roura s měřícím nátrubkem RTM 1/2" x1 L250 120 MKD |  |  |  |  | 120 | 30 | ostatní roury |  |  |  | nerez | [90 empty] | MK Żary
42976 | 1RTM1/2_130 | Roura s měřícím nátrubkem RTM 1/2" x1 L250 130 MKD |  |  |  |  | 130 | 30 | ostatní roury |  |  |  | nerez | [90 empty] | MK Żary
42978 | 1RTM1/2_150 | Roura s měřícím nátrubkem RTM 1/2" x1 L250 150 MKD |  |  |  |  | 150 | 30 | ostatní roury |  |  |  | nerez | [90 empty] | MK Żary
42979 | 1RTM1/2_160 | Roura s měřícím nátrubkem RTM 1/2" x1 L250 160 MKD |  |  |  |  | 160 | 30 | ostatní roury |  |  |  | nerez | [90 empty] | MK Żary
42677 | DVE1000/1 | skamolex
42980 | 1RTM1/2_180 | Roura s měřícím nátrubkem RTM 1/2" x1 L250 180 MKD |  |  |  |  | 180 | 30 | ostatní roury |  |  |  | nerez | [90 empty] | MK Żary
42678 | DVE1000/2 | plech
42981 | 1RTM1/2_200 | Roura s měřícím nátrubkem RTM 1/2" x1 L250 200 MKD |  |  |  |  | 200 | 30 | ostatní roury |  |  |  | nerez | [90 empty] | MK Żary
42679 | DVE1000BOX/1 | skamolex
42982 | 1RTM64x4113 | Roura s měřícím nátrubkem RTM 64x4 x1 L250 113 MKD |  |  |  |  | 113 | 30 | ostatní roury |  |  |  | nerez | [90 empty] | MK Żary
42680 | DVE1000BOX/2 | plech
42983 | 1RTM64x4120 | Roura s měřícím nátrubkem RTM 64x4 x1 L250 120 MKD |  |  |  |  | 120 | 30 | ostatní roury |  |  |  | nerez | [90 empty] | MK Żary
42681 | DVE530/1 | skamolex
42984 | 1RTM64x4130 | Roura s měřícím nátrubkem RTM 64x4 x1 L250 130 MKD |  |  |  |  | 130 | 30 | ostatní roury |  |  |  | nerez | [90 empty] | MK Żary
42682 | DVE530/2 | plech
42986 | 1RTM64x4150 | Roura s měřícím nátrubkem RTM 64x4 x1 L250 150 MKD |  |  |  |  | 150 | 30 | ostatní roury |  |  |  | nerez | [90 empty] | MK Żary
42683 | DVE530BOX/1 | skamolex
42987 | 1RTM64x4160 | Roura s měřícím nátrubkem RTM 64x4 x1 L250 160 MKD |  |  |  |  | 160 | 30 | ostatní roury |  |  |  | nerez | [90 empty] | MK Żary
42684 | DVE530BOX/2 | plech
42988 | 1RTM64x4180 | Roura s měřícím nátrubkem RTM 64x4 x1 L250 180 MKD |  |  |  |  | 180 | 30 | ostatní roury |  |  |  | nerez | [90 empty] | MK Żary
42685 | DVE630/1 | skamolex
42989 | 1RTM64x4200 | Roura s měřícím nátrubkem RTM 64x4 x1 L250 200 MKD |  |  |  |  | 200 | 30 | ostatní roury |  |  |  | nerez | [90 empty] | MK Żary
42686 | DVE630/2 | plech
42990 | 1PZO130 | Roura s regulátorem PZO 130 MKD |  |  |  |  | 130 | 30 | ostatní roury |  |  |  | nerez | [90 empty] | MK Żary
42687 | DVE630BOX/1 | skamolex
42992 | 1PZO150 | Roura s regulátorem PZO 150 MKD |  |  |  |  | 150 | 30 | ostatní roury |  |  |  | nerez | [90 empty] | MK Żary
42688 | DVE630BOX/2 | plech
42993 | 1PZO160 | Roura s regulátorem PZO 160 MKD |  |  |  |  | 160 | 30 | ostatní roury |  |  |  | nerez | [90 empty] | MK Żary
42689 | DVE700/1 | skamolex
42994 | 1PZO180 | Roura s regulátorem PZO 180 MKD |  |  |  |  | 180 | 30 | ostatní roury |  |  |  | nerez | [90 empty] | MK Żary
42690 | DVE700/2 | plech
42995 | 1PZO200 | Roura s regulátorem PZO 200 MKD |  |  |  |  | 200 | 30 | ostatní roury |  |  |  | nerez | [90 empty] | MK Żary
42691 | DVE700BOX/1 | skamolex
42996 | 1AFTS45113 | Sopouch AFTS 45 113 MKD |  |  |  |  | 113 | 30 | sopouch |  |  |  | nerez | [90 empty] | MK Żary
42692 | DVE700BOX/2 | plech
42997 | 1AFTS45120 | Sopouch AFTS 45 120 MKD |  |  |  |  | 120 | 30 | sopouch |  |  |  | nerez | [90 empty] | MK Żary
42693 | DVE730/1 | skamolex
42998 | 1AFTS45130 | Sopouch AFTS 45 130 MKD |  |  |  |  | 130 | 30 | sopouch |  |  |  | nerez | [90 empty] | MK Żary
42694 | DVE730/2 | plech
43000 | 1AFTS45150 | Sopouch AFTS 45 150 MKD |  |  |  |  | 150 | 30 | sopouch |  |  |  | nerez | [90 empty] | MK Żary
42695 | DVE730BOX/1 | skamolex
43001 | 1AFTS45160 | Sopouch AFTS 45 160 MKD |  |  |  |  | 160 | 30 | sopouch |  |  |  | nerez | [90 empty] | MK Żary
42696 | DVE730BOX/2 | plech
43002 | 1AFTS45180 | Sopouch AFTS 45 180 MKD |  |  |  |  | 180 | 30 | sopouch |  |  |  | nerez | [90 empty] | MK Żary
42697 | DVE850/1 | skamolex
43003 | 1AFTS45200 | Sopouch AFTS 45 200 MKD |  |  |  |  | 200 | 30 | sopouch |  |  |  | nerez | [90 empty] | MK Żary
42698 | DVE850/2 | plech
43004 | 1AFTS90113 | Sopouch AFTS 90 113 MKD |  |  |  |  | 113 | 30 | sopouch |  |  |  | nerez | [90 empty] | MK Żary
42699 | DVE850BOX/1 | skamolex
43005 | 1AFTS90120 | Sopouch AFTS 90 120 MKD |  |  |  |  | 120 | 30 | sopouch |  |  |  | nerez | [90 empty] | MK Żary
42700 | DVE850BOX/2 | plech
43006 | 1AFTS90130 | Sopouch AFTS 90 130 MKD |  |  |  |  | 130 | 30 | sopouch |  |  |  | nerez | [90 empty] | MK Żary
43008 | 1AFTS90150 | Sopouch AFTS 90 150 MKD |  |  |  |  | 150 | 30 | sopouch |  |  |  | nerez | [90 empty] | MK Żary
43009 | 1AFTS90160 | Sopouch AFTS 90 160 MKD |  |  |  |  | 160 | 30 | sopouch |  |  |  | nerez | [90 empty] | MK Żary
43010 | 1AFTS90180 | Sopouch AFTS 90 180 MKD |  |  |  |  | 180 | 30 | sopouch |  |  |  | nerez | [90 empty] | MK Żary
43299 | Q122KC | Černá keramika pro vložku Nest S BL
43011 | 1AFTS90200 | Sopouch AFTS 90 200 MKD |  |  |  |  | 200 | 30 | sopouch |  |  |  | nerez | [90 empty] | MK Żary
43300 | Q123KC | Černá keramika pro vložku Nest S BP
43012 | 1AFTS90OT150 | Sopouch AFTS 90+POT 150 MKD |  |  |  |  | 150 | 30 | sopouch |  |  |  | nerez | [90 empty] | MK Żary
43326 | Q117KC | Černá keramika pro vložku Nest S
43013 | 1KNNAFTS90POTFU113 | Sopouch KNN - AFTS 90 + POT FU 113 MKD |  |  |  |  | 113 | 30 | sopouch |  |  |  | nerez | [90 empty] | MK Żary
43014 | 1KNNAFTS90POTFU120 | Sopouch KNN - AFTS 90 + POT FU 120 |  |  |  |  | 120 | 30 | sopouch |  |  |  | nerez | [90 empty] | MK Żary
43360 | Q94KC | Černá keramika pro Intra S U G
43015 | 1KNNAFTS90POTFU130 | Sopouch KNN - AFTS 90 + POT FU 130 |  |  |  |  | 130 | 30 | sopouch |  |  |  | nerez | [90 empty] | MK Żary
43532 | Q128KC | Černá keramika pro Impuls L BL
43017 | 1KNNAFTS90POTFU150 | Sopouch KNN - AFTS 90 + POT FU 150 |  |  |  |  | 150 | 30 | sopouch |  |  |  | nerez | [90 empty] | MK Żary
43534 | Q129KC | Černá keramika pro Impuls L BP
43018 | 1KNNAFTS90POTFU160 | Sopouch KNN - AFTS 90 + POT FU 160 |  |  |  |  | 160 | 30 | sopouch |  |  |  | nerez | [90 empty] | MK Żary
43535 | Q130KC | Černá keramika pro Intra L BP G
43019 | 1KNNAFTS90POTFU180 | Sopouch KNN - AFTS 90 + POT FU 180 |  |  |  |  | 180 | 30 | sopouch |  |  |  | nerez | [90 empty] | MK Żary
43536 | Q131KC | Černá keramika pro Intra L BL G
43020 | 1KNNAFTS90POTFU200 | Sopouch KNN - AFTS 90 + POT FU 200 |  |  |  |  | 200 | 30 | sopouch |  |  |  | nerez | [90 empty] | MK Żary
43696 | Q138KC | Černá keramika pro NAVI SM TZ
43021 | 1RTJ113 | Teleskopický díl RTJ 113 MKD |  |  |  |  | 113 | 30 | ostatní roury |  |  |  | nerez | [90 empty] | MK Żary
43022 | 1RTJ120 | Teleskopický díl RTJ 120 MKD |  |  |  |  | 120 | 30 | ostatní roury |  |  |  | nerez | [90 empty] | MK Żary
43701 | Q140KC | Černá keramika pro Cuben S wood
43023 | 1RTJ130 | Teleskopický díl RTJ 130 MKD |  |  |  |  | 130 | 30 | ostatní roury |  |  |  | nerez | [90 empty] | MK Żary
43703 | Q141KC | Černá keramika pro Ceres KRM 2.0
43025 | 1RTJ150 | Teleskopický díl RTJ 150 MKD |  |  |  |  | 150 | 30 | ostatní roury |  |  |  | nerez | [90 empty] | MK Żary
43026 | 1RTJ160 | Teleskopický díl RTJ 160 MKD |  |  |  |  | 160 | 30 | ostatní roury |  |  |  | nerez | [90 empty] | MK Żary
43027 | 1RTJ180 | Teleskopický díl RTJ 180 MKD |  |  |  |  | 180 | 30 | ostatní roury |  |  |  | nerez | [90 empty] | MK Żary
43028 | 1RTJ200 | Teleskopický díl RTJ 200 MKD |  |  |  |  | 200 | 30 | ostatní roury |  |  |  | nerez | [90 empty] | MK Żary
43029 | 1DS113 | Víčko DS 113 MKD |  |  |  |  | 113 | 30 | víčko |  |  |  | nerez | [90 empty] | MK Żary
43030 | 1DS120 | Víčko DS 120 MKD |  |  |  |  | 120 | 30 | víčko |  |  |  | nerez | [90 empty] | MK Żary
43031 | 1DS130 | Víčko DS 130 MKD |  |  |  |  | 130 | 30 | víčko |  |  |  | nerez | [90 empty] | MK Żary
43033 | 1DS150 | Víčko DS 150 MKD |  |  |  |  | 150 | 30 | víčko |  |  |  | nerez | [90 empty] | MK Żary
43034 | 1DS160 | Víčko DS 160 MKD |  |  |  |  | 160 | 30 | víčko |  |  |  | nerez | [90 empty] | MK Żary
43035 | 1DS180 | Víčko DS 180 MKD |  |  |  |  | 180 | 30 | víčko |  |  |  | nerez | [90 empty] | MK Żary
43036 | 1DS200 | Víčko DS 200 MKD |  |  |  |  | 200 | 30 | víčko |  |  |  | nerez | [90 empty] | MK Żary
42569 | Q115 | DEFRO HOME Krbová kamna HYDROFIRE 2.0 s teplovodním výměníkem | 205 kg | [60 empty] | 1 | [14 empty] | 250 mm | 12±2 Pa | 124 mm | 150 mm | A+ | 84,3 % |  |  |  | 7,5 | 9 |  |  | bez obkladu | [11 empty] | Defro Home
42285 | Q102 | DEFRO HOME Krbová kamna QUADROOM LONG P-2.0 | 165 kg | [75 empty] | 200 mm | 12±2 Pa | 125 mm | 146 mm | A+ | 80,4 % | 11,5000 | 3,8000 |  |  | 9 |  |  | bez obkladu | [11 empty] | Defro Home
42286 | Q104 | DEFRO HOME Krbová kamna ORBIS EXTENTO F 2.0 | 191 kg | [75 empty] | 400 mm | 12±2 Pa | 125 mm | 150 mm | A | 75,5 % | 10,8000 | 3,6000 |  |  | 9 |  |  | bez obkladu | [11 empty] | Defro Home
42287 | Q105 | DEFRO HOME Krbová kamna ORBIS EXTENTO H 2.0 | 200 kg | [57 empty] | 1 | [17 empty] | 400 mm | 12±2 Pa | 125 mm | 150 mm | A | 75,5 % | 10,8000 | 3,6000 |  |  | 9 |  |  | bez obkladu | [11 empty] | Defro Home
42055 | Q98 | DEFRO HOME Krbová kamna CERES 2.0 | 147 kg | [75 empty] | 400 mm | 12±2 Pa | 125 mm | 146 mm | A+ | 82,5 % | 7,9000 | 2,6000 |  |  | 7 |  |  | bez obkladu | [11 empty] | Defro Home
42066 | Q99 | DEFRO HOME Krbová kamna CERES TOP 2.0 | 160 kg | [75 empty] | 400 mm | 12±2 Pa | 125 mm | 146 mm | A+ | 82,5 % | 7,9000 | 2,6000 |  |  | 7 |  |  | bez obkladu | [11 empty] | Defro Home
38006 | Q69 | DEFRO HOME Krbová kamna ORBIS 2.0 | 176 kg | [75 empty] | 400 mm | 12±2 Pa | 125 mm | 150 mm | A | 75,5 % | 10,8000 | 3,6000 |  |  | 9 |  |  | bez obkladu | [11 empty] | Defro Home
38030 | Q71 | DEFRO HOME Krbová kamna ORBIS TOP 2.0 | 174 kg | [75 empty] | 400 mm | 12±2 Pa | 125 mm | 150 mm | A | 75,5 % | 10,8000 | 3,6000 |  |  | 9 |  |  | bez obkladu | [11 empty] | Defro Home
38042 | Q72 | DEFRO HOME Krbová kamna SOLUM 2.0 | 157 kg | [75 empty] | 400 mm | 12±2 Pa | 125 mm | 150 mm | A | 75,5 % | 10,8000 | 3,6000 |  |  | 9 |  |  | bez obkladu | [11 empty] | Defro Home
38066 | Q74 | DEFRO HOME Krbová kamna SOLUM TOP 2.0 | 161 kg | [75 empty] | 400 mm | 12±2 Pa | 125 mm | 150 mm | A | 75,5 % | 10,8000 | 3,6000 |  |  | 9 |  |  | bez obkladu | [11 empty] | Defro Home
38093 | Q78 | DEFRO HOME Krbová kamna ORTI 2.0 | 170 kg | [75 empty] | 400 mm | 12±2 Pa | 125 mm | 150 mm | A | 75,5 % | 10,8000 | 3,6000 |  |  | 9 |  |  | bez obkladu | [11 empty] | Defro Home
38531 | ESPERA 02 | ROMOTOP Krbová kamna ESPERA kámen | 243 kg | [60 empty] | 1 | [14 empty] | 250 mm | 12 Pa | 125 mm | 150 mm | A | 80,1 % | 13,0000 | 5,0000 |  | 7 | 10 |  |  | kámen | [11 empty] | Romotop
38532 | ESPERA 03 | ROMOTOP Krbová kamna ESPERA plech | 212 kg | [60 empty] | 1 | [14 empty] | 250 mm | 12 Pa | 125 mm | 150 mm | A | 80,1 % | 13,0000 | 5,0000 |  | 7 | 10 |  |  | bez obkladu | [11 empty] | Romotop
38572 | LUANCO N 01 | ROMOTOP Krbová kamna LUANCO N keramika | 159 kg | [75 empty] | 330 mm | 11 Pa | 125 mm | 150 mm | A+ | 82,9 % | 7,4000 | 2,9000 |  |  | 6 |  |  | keramika | [11 empty] | Romotop
38576 | LUANCO N 01 A | ROMOTOP Krbová kamna LUANCO N AKUM keramika | 173 kg | [58 empty] | 1 | [16 empty] | 330 mm | 11 Pa | 125 mm | 150 mm | A+ | 82,9 % | 7,4000 | 2,9000 |  |  | 6 |  |  | keramika | [11 empty] | Romotop
38573 | LUANCO N 02 | ROMOTOP Krbová kamna LUANCO N kámen | 165 kg | [75 empty] | 330 mm | 11 Pa | 125 mm | 150 mm | A+ | 82,9 % | 7,4000 | 2,9000 |  |  | 6 |  |  | kámen | [11 empty] | Romotop
38577 | LUANCO N 02 A | ROMOTOP Krbová kamna LUANCO N AKUM kámen | 178 kg | [58 empty] | 1 | [16 empty] | 330 mm | 12 Pa | 125 mm | 150 mm | A+ | 82,9 % | 7,4000 | 2,9000 |  |  | 6 |  |  | kámen | [11 empty] | Romotop
38574 | LUANCO N 03 | ROMOTOP Krbová kamna LUANCO N plech | 161 kg | [75 empty] | 330 mm | 12 Pa | 125 mm | 150 mm | A+ | 82,9 % | 7,4000 | 2,9000 |  |  | 6 |  |  | bez obkladu | [11 empty] | Romotop
38578 | LUANCO N 03 A | ROMOTOP Krbová kamna LUANCO N AKUM plech | 177 kg | [58 empty] | 1 | [16 empty] | 330 mm | 12 Pa | 125 mm | 150 mm | A+ | 82,9 % | 7,4000 | 2,9000 |  |  | 6 |  |  | bez obkladu | [11 empty] | Romotop
38560 | LUGO N 01 | ROMOTOP Krbová kamna LUGO N keramika | 154 kg | [75 empty] | 350 mm | 12 Pa | 125 mm | 150 mm | A+ | 81,9 % | 7,8000 | 3,0000 |  |  | 6 |  |  | keramika | [11 empty] | Romotop
38564 | LUGO N 01 AKUM | ROMOTOP Krbová kamna LUGO N AKUM keramika | 170 kg | [58 empty] | 1 | [16 empty] | 330 mm | 12 Pa | 125 mm | 150 mm | A+ | 81,9 % | 7,8000 | 3,0000 |  |  | 6 |  |  | keramika | [11 empty] | Romotop
38561 | LUGO N 02 | ROMOTOP Krbová kamna LUGO N kámen | 188 kg | [75 empty] | 330 mm | 12 Pa | 125 mm | 150 mm | A+ | 81,9 % | 7,8000 | 3,0000 |  |  | 6 |  |  | kámen | [11 empty] | Romotop
38562 | LUGO N 03 | ROMOTOP Krbová kamna LUGO N plech | 141 kg | [75 empty] | 330 mm | 12 Pa | 125 mm | 150 mm | A+ | 81,9 % | 7,8000 | 3,0000 |  |  | 6 |  |  | bez obkladu | [11 empty] | Romotop
38605 | TALA N 06 | ROMOTOP Krbová kamna TALA N 06 plech | 113 kg | [75 empty] | 250 mm | 12 Pa | 125 mm | 150 mm | A | 78 % | 7,7000 | 3,0000 |  |  | 6 |  |  | bez obkladu | [11 empty] | Romotop
41718 | 0335115010000 | HAAS & SOHN Krbová kamna SALZBURG easy – černá/uzavíratelný box na dřevo | 117 kg | [58 empty] | 1 | [16 empty] | 330 mm | 12 Pa | 100 mm | 150 mm | A | 80 % | 7,3000 | 2,4000 |  |  | 7 |  |  | bez obkladu | [11 empty] | Haas+Sohn
41719 | 0335115120000 | HAAS & SOHN Krbová kamna SALZBURG easy – černá/3 stranné prosklenní s boxem na dřevo | 117 kg | [58 empty] | 1 | [16 empty] | 330 mm | 12 Pa | 100 mm | 150 mm | A | 80 % | 7,3000 | 2,4000 |  |  | 6 |  |  | bez obkladu | [11 empty] | Haas+Sohn
41763 | 0419018150000 | HAAS & SOHN Krbová kamna WERFEN 9 s výměníkem 1 S – černá/litinová dvířka | 221 kg | [60 empty] | 1 | [14 empty] | 500 mm | 12 Pa | 100 mm | 160 mm | A+ | 80 % | 12,2000 | 4,0000 |  | 8,4 | 12 |  |  | bez obkladu | [11 empty] | Haas+Sohn
41716 | 0420414500000 | HAAS & SOHN Krbová kamna SALERNO II – antracit/světle šedá | 92 kg | [75 empty] | 290 mm | 12 Pa | 100 mm | 120 mm | A+ | 84 % | 4,4000 | 2,0000 |  |  | 4 |  |  | bez obkladu | [11 empty] | Haas+Sohn
41717 | 0420414580000 | HAAS & SOHN Krbová kamna SALERNO II – černá/skleněné víko | 90 kg | [75 empty] | 290 mm | 12 Pa | 100 mm | 120 mm | A+ | 84 % | 4,4000 | 2,0000 |  |  | 4 |  |  | bez obkladu | [11 empty] | Haas+Sohn
41685 | 0420915620000 | HAAS & SOHN Krbová kamna ANTIC – antracit/bílá | 146 kg | [58 empty] | 1 | [16 empty] | 330 mm | 12 Pa | 100 mm | 150 mm | A+ | 80 % | 6,5000 | 2,9000 |  |  | 6 |  |  | bez obkladu | [11 empty] | Haas+Sohn
41684 | 0420915610000 | HAAS & SOHN Krbová kamna ANTIC – antracit/černá | 146 kg | [58 empty] | 1 | [16 empty] | 330 mm | 12 Pa | 100 mm | 150 mm | A+ | 80 % | 6,5000 | 2,9000 |  |  | 6 |  |  | bez obkladu | [11 empty] | Haas+Sohn
41713 | 0422017500000 | HAAS & SOHN Krbová kamna NORDBY – černá/Woodstone Prestige | 174 kg | [75 empty] | 330 mm | 11 Pa | 100 mm | 150 mm | A+ | 80 % | 6,4000 | 2,0000 |  |  | 6 |  |  | pískovec | [11 empty] | Haas+Sohn
41712 | 0422017520000 | HAAS & SOHN Krbová kamna NORDBY – černá/Greystone | 182 kg | [75 empty] | 330 mm | 11 Pa | 100 mm | 150 mm | A+ | 80 % | 6,4000 | 2,0000 |  |  | 6 |  |  | kámen | [11 empty] | Haas+Sohn
41811 | 0428612610000 | HAAS & SOHN Krbová kamna OVALIS piccolo – černá | 117 kg | [58 empty] | 1 | [16 empty] | 300 mm | 12 Pa | 100 mm | 150 mm | A+ | 81 % | 5,0000 | 2,5000 |  |  | 5 |  |  | bez obkladu | [11 empty] | Haas+Sohn
41810 | 0428612620000 | HAAS & SOHN Krbová kamna OVALIS grande – černá | 127 kg | [58 empty] | 1 | [16 empty] | 300 mm | 12 Pa | 100 mm | 150 mm | A+ | 81 % | 5,0000 | 2,5000 |  |  | 5 |  |  | bez obkladu | [11 empty] | Haas+Sohn
41814 | 0429112710000 | HAAS & SOHN Krbová kamna PISA RLU – černá | 122 kg | [75 empty] | 330 mm | 12 Pa | 100 mm | 150 mm | A+ | 87 % | 5,4000 | 2,6000 |  |  | 5 |  |  | bez obkladu | [11 empty] | Haas+Sohn
41812 | 0429415600000 | PINEROLO – černá/Woodstone prestige | 208 kg | [58 empty] | 1 | [16 empty] | 330 mm | 12 Pa | 100 mm | 150 mm | A+ | 81 % | 6,4000 | 3,0000 |  |  | 6 |  |  | pískovec | [11 empty] | Haas+Sohn
41813 | 0429415630000 | PINEROLO – černá/Speckstein | 208 kg | [58 empty] | 1 | [16 empty] | 330 mm | 12 Pa | 100 mm | 150 mm | A+ | 81 % | 6,4000 | 3,0000 |  |  | 6 |  |  | kámen | [11 empty] | Haas+Sohn
41808 | 0429617500000 | HAAS & SOHN Krbová kamna MADEIRA – černá/Woodstone Prestige | 136 kg | [75 empty] | 330 mm | 12 Pa | 100 mm | 150 mm | A+ | 82,0 % | 6,4000 | 3,0000 |  |  | 6 |  |  | pískovec | [11 empty] | Haas+Sohn
41809 | 0429617520000 | HAAS & SOHN Krbová kamna MADEIRA – černá/Speckstein antik | 136 kg | [75 empty] | 330 mm | 12 Pa | 100 mm | 150 mm | A+ | 82,0 % | 6,4000 | 3,0000 |  |  | 6 |  |  | kámen | [11 empty] | Haas+Sohn
41729 | 0431015000000 | HAAS & SOHN Krbová kamna ADRIA II s výměníkem – barva černá, béžová dlažba, zlaté kování | 136 kg | [60 empty] | 1 | [14 empty] | 330 mm | 12 Pa |  | 150 mm | A+ | 83,0 % | 10,3000 | 3,3000 |  | 5 | 10 |  |  | keramika | [11 empty] | Haas+Sohn
41757 | 0432337000000 | HAAS & SOHN Krbová kamna NIVALA s výměníkem – barva černá, béžová dlažba, zlaté kování | 221 kg | [60 empty] | 1 | [14 empty] | 330 mm | 12 Pa | 100 mm | 150 mm | A+ | 87 % | 15,3000 | 5,0000 |  | 11,1 | 15 |  |  | keramika | [11 empty] | Haas+Sohn
41758 | 0432337010000 | HAAS & SOHN Krbová kamna NIVALA s výměníkem – antracit,šedá dlažba, chromové kování | 221 kg | [60 empty] | 1 | [14 empty] | 330 mm | 12 Pa | 100 mm | 150 mm | A+ | 87 % | 15,3000 | 5,0000 |  | 11,1 | 15 |  |  | keramika | [11 empty] | Haas+Sohn
41734 | 0433337000000 | HAAS & SOHN Krbová kamna ANDRUS s výměníkem – černá, béžová dlažba | 246 kg | [60 empty] | 1 | [14 empty] | 330 mm | 12 Pa | 100 mm | 150 mm | A+ | 87 % | 15,3000 | 5,0000 |  | 11,1 | 15 |  |  | keramika | [11 empty] | Haas+Sohn
41815 | 0433437000000 | HAAS & SOHN Krbová kamna FARUM s výměníkem – černá/Woodstone Prestige | 264 kg | [60 empty] | 1 | [14 empty] | 330 mm | 12 Pa | 100 mm | 150 mm | A+ | 87 % | 14,9000 | 4,9000 |  | 11,1 | 14 |  |  | pískovec | [11 empty] | Haas+Sohn
41753 | 0433715100000 | HAAS & SOHN Krbová kamna MANTOVA AL II s výměníkem – antracit, stříbrná dvířka | 128 kg | [60 empty] | 1 | [14 empty] | 330 mm | 12 Pa | 100 mm | 150 mm | A+ | 80 % | 10,2000 | 3,3000 |  | 7,4 | 10 |  |  | bez obkladu | [11 empty] | Haas+Sohn
41754 | 0433715150000 | HAAS & SOHN Krbová kamna MANTOVA AL II s výměníkem – černá, béžová dlažba | 134 kg | [60 empty] | 1 | [14 empty] | 330 mm | 12 Pa | 100 mm | 150 mm | A+ | 80 % | 10,2000 | 3,3000 |  | 7,4 | 10 |  |  | keramika | [11 empty] | Haas+Sohn
41816 | 0434517500000 | HAAS & SOHN Krbová kamna VISBY II s výměníkem – černá/Woodstone Prestige | 192 kg | [60 empty] | 1 | [14 empty] | 330 mm | 12 Pa | 100 mm | 150 mm | A | 78 % | 10,2000 | 3,3000 |  | 7,8 | 10 |  |  | pískovec | [11 empty] | Haas+Sohn
41730 | 0434518020000 | HAAS & SOHN Krbová kamna ALMO II s výměníkem – černá | 142 kg | [60 empty] | 1 | [14 empty] | 330 mm | 12 Pa | 100 mm | 150 mm | A | 78 % | 10,2000 | 3,3000 |  | 7,8 | 10 |  |  | bez obkladu | [11 empty] | Haas+Sohn
41736 | 0434617600000 | HAAS & SOHN Krbová kamna AVESTA II s výměníkem – černá/Woodstone Prestige | 196 kg | [60 empty] | 1 | [14 empty] | 330 mm | 12 Pa | 100 mm | 150 mm | A | 78 % | 10,2000 | 3,3000 |  | 7,8 | 10 |  |  | pískovec | [11 empty] | Haas+Sohn
41704 | 0434715350000 | HAAS & SOHN Krbová kamna JONSBO s troubou – antracit/plech | 195 kg | [57 empty] | 1 | [17 empty] | 500 mm | 12 Pa | 100 mm | 150 mm | A+ | 88 % | 8,1000 | 4,0000 |  |  | 8 |  |  | bez obkladu | [11 empty] | Haas+Sohn
41804 | 0434715360000 | HAAS & SOHN Krbová kamna DALE s troubou – antracit/kachle metallic | 231 kg | [57 empty] | 1 | [17 empty] | 500 mm | 12 Pa | 100 mm | 150 mm | A+ | 88 % | 8,1000 | 4,0000 |  |  | 8 |  |  | keramika | [11 empty] | Haas+Sohn
41721 | 0434715650000 | HAAS & SOHN Krbová kamna SKIVE II – černá | 125 kg | [75 empty] | 500 mm | 12 Pa | 100 mm | 150 mm | A | 80 % | 12,3000 | 4,0000 |  |  | 12 |  |  | bez obkladu | [11 empty] | Haas+Sohn
41700 | 0434716000000 | HAAS & SOHN Krbová kamna JONSBO – černá/kachle slonová kost | 148 kg | [75 empty] | 500 mm | 12 Pa | 100 mm | 150 mm | A+ | 80 % | 8,2000 | 4,0000 |  |  | 8 |  |  | keramika | [11 empty] | Haas+Sohn
41701 | 0434716010000 | HAAS & SOHN Krbová kamna JONSBO – černá/kachle šedá | 148 kg | [75 empty] | 500 mm | 12 Pa | 100 mm | 150 mm | A+ | 80 % | 8,2000 | 4,0000 |  |  | 8 |  |  | keramika | [11 empty] | Haas+Sohn
41702 | 0434716100000 | HAAS & SOHN Krbová kamna JONSBO – černá/Woodstone Prestige | 181 kg | [75 empty] | 500 mm | 12 Pa | 100 mm | 150 mm | A+ | 80 % | 8,2000 | 4,0000 |  |  | 8 |  |  | pískovec | [11 empty] | Haas+Sohn
41703 | 0434716110000 | HAAS & SOHN Krbová kamna JONSBO – černá/Speckstein | 181 kg | [75 empty] | 500 mm | 12 Pa | 100 mm | 150 mm | A+ | 80 % | 8,2000 | 4,0000 |  |  | 8 |  |  | kámen | [11 empty] | Haas+Sohn
41802 | 0434717000000 | HAAS & SOHN Krbová kamna DALE – černá/kachlový obklad antracit metallic | 153 kg | [75 empty] | 500 mm | 12 Pa | 100 mm | 150 mm | A+ | 82,0 % | 8,2000 | 4,0000 |  |  | 8 |  |  | keramika | [11 empty] | Haas+Sohn
41803 | 0434717010000 | HAAS & SOHN Krbová kamna DALE – černá, kachlový obklad zrzavá patina | 153 kg | [75 empty] | 500 mm | 12 Pa | 100 mm | 150 mm | A+ | 82,0 % | 8,2000 | 4,0000 |  |  | 8 |  |  | keramika | [11 empty] | Haas+Sohn
41724 | 0434815100000 | HAAS & SOHN Krbová kamna UKA – černá/litinová dvířka | 86 kg | [75 empty] | 330 mm | 12 Pa | 100 mm | 130 mm | A | 77 % | 6,2000 | 2,0000 |  |  | 6 |  |  | bez obkladu | [11 empty] | Haas+Sohn
41705 | 0434817600000 | HAAS & SOHN Krbová kamna LEVANGER – černá, box na dřevo | 108 kg | [75 empty] | 330 mm | 12 Pa | 100 mm | 130 mm | A | 77 % | 6,2000 | 2,0000 |  |  | 6 |  |  | bez obkladu | [11 empty] | Haas+Sohn
41720 | 0434818600000 | HAAS & SOHN Krbová kamna SKARNES – černá, box na dřevo | 126 kg | [75 empty] | 500 mm | 12 Pa | 100 mm | 150 mm | A | 75 % | 8,3000 | 2,7000 |  |  | 8 |  |  | bez obkladu | [11 empty] | Haas+Sohn
41687 | 0470615100000 | HAAS & SOHN Krbová kamna ARKTIC 12 s plotýnkou – černá | 132 kg | [57 empty] | 1 | [17 empty] | 500 mm | 12 Pa |  | 150 mm | A | 76 % | 12,1000 | 4,0000 |  |  | 12 |  |  | bez obkladu | [11 empty] | Haas+Sohn
41699 | 0470815100000 | HAAS & SOHN Krbová kamna FORESTA – černá, dlažba dekor dřeva | 72 kg | [75 empty] | 500 mm | 11 Pa |  | 120 mm | A | 76 % | 8,1000 | 2,7000 |  |  | 8 |  |  | keramika | [11 empty] | Haas+Sohn
42156 | 0424617400000 | HAAS & SOHN Krbová kamna LAROS GRANDE | 141 kg | [76 empty] | 11 Pa | 100 mm | 150 mm | A+ | 81 % | 6,4000 | 3,0000 |  |  | 6 |  |  | bez obkladu | [11 empty] | Haas+Sohn
42231 | TALA N 01 | ROMOTOP Krbová kamna TALA N 01 | 113 kg | [76 empty] | 12 Pa |  | 150 mm | A | 78 % | 7,7000 | 3,0000 |  |  | 7 |  |  | bez obkladu | [11 empty] | Romotop
42771 | Q114 | DEFRO HOME Orion 2.0 | 124 kg | [75 empty] | 350 mm | 12±2 Pa | 124 mm | 150 mm | A+ | 81,2 % | 7,9000 | 2,6000 | [5 empty] | bez obkladu | [11 empty] | Defro Home
42772 | Q118 | DEFRO HOME Cube Mini 2.0 | 134 kg | [75 empty] | 400 mm | 12±2 Pa | 125 mm | 150 mm | A+ | 82,5 % | 7,9000 | 2,6000 | [5 empty] | bez obkladu | [11 empty] | Defro Home
43286 | PARYEG 10 | ROMOTOP Krbová kamna Parla 3S keramika | 120 kg | [76 empty] | 12 Pa | 125 mm | 150 mm | A | 78,7 % | 7,8000 | 3,0000 |  |  | 6 |  |  | keramika | [11 empty] | Romotop
43287 | PARYEG 20 | ROMOTOP Krbová kamna Parla 3S kámen serpentin | 126 kg | [76 empty] | 12 Pa | 125 mm | 150 mm | A | 78,7 % | 7,8000 | 3,0000 |  |  | 6 |  |  | kámen | [11 empty] | Romotop
43288 | PARYEG 30 | ROMOTOP Krbová kamna Parla 3S plech | 122 kg | [76 empty] | 12 Pa | 125 mm | 150 mm | A | 78,7 % | 7,8000 | 3,0000 |  |  | 6 |  |  | bez obkladu | [11 empty] | Romotop
43289 | PARYEHG 10 | ROMOTOP Krbová kamna Parla H 3S keramika | 135 kg | [58 empty] | 1 | [17 empty] | 12 Pa | 125 mm | 150 mm | A | 78,7 % | 7,8000 | 3,0000 |  |  | 6 |  |  | keramika | [11 empty] | Romotop
43290 | PARYEHG 20 | ROMOTOP Krbová kamna Parla H 3S kámen serpentin | 141 kg | [58 empty] | 1 | [17 empty] | 12 Pa | 125 mm | 150 mm | A | 78,7 % | 7,8000 | 3,0000 |  |  | 6 |  |  | kámen | [11 empty] | Romotop
43291 | PARYEHG 30 | ROMOTOP Krbová kamna Parla H 3S plech | 137 kg | [58 empty] | 1 | [17 empty] | 12 Pa | 125 mm | 150 mm | A | 78,7 % | 7,8000 | 3,0000 |  |  | 6 |  |  | bez obkladu | [11 empty] | Romotop
43292 | PARYETG 10 | ROMOTOP Krbová kamna Parla T 3S keramika | 123 kg | [76 empty] | 12 Pa | 125 mm | 150 mm | A | 78,7 % | 7,8000 | 3,0000 |  |  | 6 |  |  | keramika | [11 empty] | Romotop
43293 | PARYETG 20 | ROMOTOP Krbová kamna Parla T 3S kámen serpentin | 129 kg | [76 empty] | 12 Pa | 125 mm | 150 mm | A | 78,7 % | 7,8000 | 3,0000 |  |  | 6 |  |  | kámen | [11 empty] | Romotop
43294 | PARYETG 30 | ROMOTOP Krbová kamna Parla T 3S plech | 126 kg | [76 empty] | 12 Pa | 125 mm | 150 mm | A | 78,7 % | 7,8000 | 3,0000 |  |  | 6 |  |  | bez obkladu | [11 empty] | Romotop
38530 | ESPERA 01 | ROMOTOP Krbová kamna ESPERA keramika | 218 kg | [76 empty] | 12 Pa | 125 mm | 150 mm | A | 80,1 % | 13,0000 | 5,0000 |  |  | 10 |  |  | keramika | [11 empty] | Romotop
43333 | TELYDW 20 | ROMOTOP Krbová kamna s výměníkem TELDE kámen | 313 kg | [60 empty] | 1 | [14 empty] | 350 mm | 12 Pa | 125 mm | 150 mm | A | 79 % | 14,2000 | 5,5000 |  | 7,6 | 11 |  |  | kámen | [11 empty] | Romotop
42314 | GRE 5G | ROMOTOP Krbová kamna GREMIO 5G | 199 kg | [76 empty] | 13 Pa |  | 150 mm | A | 80,6 % | 7,5000 | 2,9000 |  |  | 7 |  | výběr ze vzorníku | [12 empty] | Romotop
42315 | GRE 5 | ROMOTOP Krbová kamna GREMIO 5 | 199 kg | [76 empty] | 13 Pa |  | 150 mm | A | 80,6 % | 7,5000 | 2,9000 |  |  | 7 |  | výběr ze vzorníku | [12 empty] | Romotop
42316 | GRE 4 | ROMOTOP Krbová kamna GREMIO 4 | 213 kg | [76 empty] | 13 Pa |  | 150 mm | A | 80,6 % | 7,5000 | 2,9000 |  |  | 7 |  | výběr ze vzorníku | [12 empty] | Romotop
42074 | FAN 1 | ROMOTOP Krbová kamna FANTASY 1 | 197 kg | [76 empty] | 13 Pa |  | 150 mm | A | 80,6 % | 7,5000 | 2,9000 |  |  | 6 |  | výběr ze vzorníku | [12 empty] | Romotop
42075 | FAN 2 | ROMOTOP Krbová kamna FANTASY 2 | 193 kg | [76 empty] | 13 Pa |  | 150 mm | A | 80,6 % | 7,5000 | 2,9000 |  |  | 6 |  | výběr ze vzorníku | [12 empty] | Romotop
42230 | SIENA N 02 | ROMOTOP Krbová kamna SIENA N 02 | 149 kg | [76 empty] | 13 Pa |  | 150 mm | A | 80,6 % | 7,5000 | 2,9000 |  |  | 7 |  | výběr ze vzorníku | [12 empty] | Romotop
42076 | GRE 1 | ROMOTOP Krbová kamna GREMIO 1 | 203 kg | [76 empty] | 13 Pa |  | 150 mm | A | 80,6 % | 7,5000 | 2,9000 |  |  | 6 |  | výběr ze vzorníku | [12 empty] | Romotop
42077 | GRE 1G | ROMOTOP Krbová kamna GREMIO 1G | 203 kg | [76 empty] | 13 Pa |  | 150 mm | A | 80,6 % | 7,5000 | 2,9000 |  |  | 6 |  | výběr ze vzorníku | [12 empty] | Romotop
42078 | GRE 2 | ROMOTOP Krbová kamna GREMIO 2 | 195 kg | [76 empty] | 13 Pa |  | 150 mm | A | 80,6 % | 7,5000 | 2,9000 |  |  | 6 |  | výběr ze vzorníku | [12 empty] | Romotop
42079 | GRE 2G | ROMOTOP Krbová kamna GREMIO 2G s celoprosklenými dvířky | 195 kg | [76 empty] | 13 Pa |  | 150 mm | A | 80,6 % | 7,5000 | 2,9000 |  |  | 6 |  | výběr ze vzorníku | [12 empty] | Romotop
42080 | GRE 3 | ROMOTOP Krbová kamna GREMIO 3 | 194 kg | [76 empty] | 13 Pa |  | 150 mm | A | 80,6 % | 7,5000 | 2,9000 |  |  | 6 |  | výběr ze vzorníku | [12 empty] | Romotop
42081 | GRE 3G | ROMOTOP Krbová kamna GREMIO 3G s celoprosklenými dvířky | 194 kg | [76 empty] | 13 Pa |  | 150 mm | A | 80,6 % | 7,5000 | 2,9000 |  |  | 6 |  | výběr ze vzorníku | [12 empty] | Romotop
41695 | 0332215200000 | HAAS & SOHN Krbová kamna EMPOLI – černá, hnědá kachle | 156 kg | [75 empty] | 330 mm | 12 Pa |  | 150 mm | A | 77 % | 8,4000 | 2,6000 |  |  | 8 |  | hnědá | [12 empty] | Haas+Sohn
41696 | 0332215210000 | HAAS & SOHN Krbová kamna EMPOLI – černá, zelená kachle | 156 kg | [75 empty] | 330 mm | 12 Pa |  | 150 mm | A | 77 % | 8,4000 | 2,6000 |  |  | 8 |  | zelená | [12 empty] | Haas+Sohn
41697 | 0332215220000 | HAAS & SOHN Krbová kamna EMPOLI – černá, bordeaux kachle | 156 kg | [75 empty] | 330 mm | 12 Pa |  | 150 mm | A | 77 % | 8,4000 | 2,6000 |  |  | 8 |  | bordeaux | [12 empty] | Haas+Sohn
41698 | 0332215240000 | HAAS & SOHN Krbová kamna EMPOLI – černá, kachle karamel | 156 kg | [75 empty] | 330 mm | 12 Pa |  | 150 mm | A | 77 % | 8,4000 | 2,6000 |  |  | 8 |  | karamel | [12 empty] | Haas+Sohn
41691 | 0332215500000 | HAAS & SOHN Krbová kamna EBOLI – černá, hnědá kachle | 156 kg | [75 empty] | 330 mm | 12 Pa |  | 150 mm | A | 77 % | 8,4000 | 2,6000 |  |  | 8 |  | hnědá | [12 empty] | Haas+Sohn
41692 | 0332215510000 | HAAS & SOHN Krbová kamna EBOLI – černá, zelená kachle | 156 kg | [75 empty] | 330 mm | 12 Pa |  | 150 mm | A | 77 % | 8,4000 | 2,6000 |  |  | 8 |  | zelená | [12 empty] | Haas+Sohn
41693 | 0332215540000 | HAAS & SOHN Krbová kamna EBOLI – černá, kachle karamel | 156 kg | [75 empty] | 330 mm | 12 Pa |  | 150 mm | A | 77 % | 8,4000 | 2,6000 |  |  | 8 |  | karamel | [12 empty] | Haas+Sohn
41694 | 0332215560000 | HAAS & SOHN Krbová kamna EBOLI – černá, kachle tabak | 156 kg | [75 empty] | 330 mm | 12 Pa |  | 150 mm | A | 77 % | 8,4000 | 2,6000 |  |  | 8 |  | tabak | [12 empty] | Haas+Sohn
41707 | 0434215000000 | HAAS & SOHN Krbová kamna MANTA – černá, hnědá kachle, kachlový top+sokl | 131 kg | [75 empty] | 330 mm | 12 Pa |  | 150 mm | A+ | 81 % | 7,2000 | 2,3000 |  |  | 7 |  | hnědá | [12 empty] | Haas+Sohn
41708 | 0434215010000 | HAAS & SOHN Krbová kamna MANTA – černá, kachle medovník, kachlový top+sokl | 131 kg | [75 empty] | 330 mm | 12 Pa |  | 150 mm | A+ | 81 % | 7,2000 | 2,3000 |  |  | 7 |  | medovník | [12 empty] | Haas+Sohn
41709 | 0434215020000 | HAAS & SOHN Krbová kamna MANTA – černá, zelená kachle, kachlový top+sokl | 131 kg | [75 empty] | 330 mm | 12 Pa |  | 150 mm | A+ | 81 % | 7,2000 | 2,3000 |  |  | 7 |  | zelená | [12 empty] | Haas+Sohn
41722 | 0434320000000 | HAAS & SOHN Krbová kamna TREVISO mini – černá/zelená kachle | 115 kg | [75 empty] | 330 mm | 12 Pa |  | 130 mm | A | 80 % | 6,3000 | 2,0000 |  |  | 6 |  | zelená | [12 empty] | Haas+Sohn
41723 | 0434320010000 | HAAS & SOHN Krbová kamna TREVISO mini – černá/kachle slonová kost | 115 kg | [75 empty] | 330 mm | 12 Pa |  | 130 mm | A | 80 % | 6,3000 | 2,0000 |  |  | 6 |  | slonová kost | [12 empty] | Haas+Sohn
41689 | 0434325000000 | HAAS & SOHN Krbová kamna ČIČMANY – černá/kachl slonová kost, oliva | 117 kg | [75 empty] | 330 mm | 12 Pa |  | 130 mm | A+ | 80 % | 6,3000 | 2,0000 |  |  | 6 |  | oliva | [12 empty] | Haas+Sohn
41690 | 0434325010000 | HAAS & SOHN Krbová kamna ČIČMANY – kachle slonová kost/hnědá+transparentní | 117 kg | [75 empty] | 330 mm | 12 Pa |  | 130 mm | A+ | 80 % | 6,3000 | 2,0000 |  |  | 6 |  | hnědá | [12 empty] | Haas+Sohn
41710 | 0435215100000 | HAAS & SOHN Krbová kamna MATERA – černá, kachle medovník | 287 kg | [75 empty] | 500 mm | 12 Pa |  | 160 mm | A | 78 % | 7,9000 | 4,0000 |  |  | 7 |  | medovník | [12 empty] | Haas+Sohn
41711 | 0435215200000 | HAAS & SOHN Krbová kamna MATERA – černá, kachle slonová kost | 287 kg | [75 empty] | 500 mm | 12 Pa |  | 160 mm | A | 78 % | 7,9000 | 4,0000 |  |  | 7 |  | slonová kost | [12 empty] | Haas+Sohn
41755 | 0435215000000 | HAAS & SOHN Krbová kamna MATERA s výměníkem – černá, kachle medovník | 316 kg | [60 empty] | 1 | [14 empty] | 500 mm | 12 Pa |  | 160 mm | A+ | 82,0 % | 12,2000 | 4,0000 |  | 8,4 | 12 |  | medovník | [12 empty] | Haas+Sohn
41756 | 0435215010000 | HAAS & SOHN Krbová kamna MATERA s výměníkem – černá, kachle slonová kost | 316 kg | [60 empty] | 1 | [14 empty] | 500 mm | 12 Pa |  | 160 mm | A+ | 80 % | 12,2000 | 4,0000 |  | 8,4 | 12 |  | slonová kost | [12 empty] | Haas+Sohn
41749 | 0332315500000 | HAAS & SOHN Krbová kamna EMPOLI AL II s výměníkem – černá, hnědá kachle, vychlazovací smyčka | 166 kg | [60 empty] | 1 | [14 empty] | 330 mm | 12 Pa |  | 150 mm | A+ | 82,0 % | 12,2000 | 4,0000 |  | 8,8 | 12 |  | hnědá | [12 empty] | Haas+Sohn
41750 | 0332315510000 | HAAS & SOHN Krbová kamna EMPOLI AL II s výměníkem – černá, zelená kachle, vychlazovací smyčka | 166 kg | [60 empty] | 1 | [14 empty] | 330 mm | 12 Pa |  | 150 mm | A+ | 82,0 % | 12,2000 | 4,0000 |  | 8,8 | 12 |  | zelená | [12 empty] | Haas+Sohn
41751 | 0332315520000 | HAAS & SOHN Krbová kamna EMPOLI AL II s výměníkem – černá, bordeaux kachle, vychlazovací smyčka | 166 kg | [60 empty] | 1 | [14 empty] | 330 mm | 12 Pa |  | 150 mm | A+ | 82,0 % | 12,2000 | 4,0000 |  | 8,8 | 12 |  | bordeaux | [12 empty] | Haas+Sohn
41752 | 0332315540000 | HAAS & SOHN Krbová kamna EMPOLI AL II s výměníkem – černá, kachle karamel, vychlazovací smyčka | 166 kg | [60 empty] | 1 | [14 empty] | 330 mm | 12 Pa |  | 150 mm | A+ | 82,0 % | 12,2000 | 4,0000 |  | 8,8 | 12 |  | karamel | [12 empty] | Haas+Sohn
41741 | 0332315700000 | HAAS & SOHN Krbová kamna EBOLI AL II s výměníkem – černá, hnědá kachle, vychlazovací smyčka | 166 kg | [60 empty] | 1 | [14 empty] | 330 mm | 12 Pa |  | 150 mm | A+ | 82,0 % | 12,2000 | 4,0000 |  | 8,8 | 12 |  | hnědá | [12 empty] | Haas+Sohn
41742 | 0332315710000 | HAAS & SOHN Krbová kamna EBOLI AL II s výměníkem – černá, zelená kachle, vychlazovací smyčka | 166 kg | [60 empty] | 1 | [14 empty] | 330 mm | 12 Pa |  | 150 mm | A+ | 82,0 % | 12,2000 | 4,0000 |  | 8,8 | 12 |  | zelená | [12 empty] | Haas+Sohn
41743 | 0332315740000 | HAAS & SOHN Krbová kamna EBOLI AL II s výměníkem – černá, kachle karamel, vychlazovací smyčka | 166 kg | [60 empty] | 1 | [14 empty] | 330 mm | 12 Pa |  | 150 mm | A+ | 82,0 % | 12,2000 | 4,0000 |  | 8,8 | 12 |  | karamel | [12 empty] | Haas+Sohn
41744 | 0332315760000 | HAAS & SOHN Krbová kamna EBOLI AL II s výměníkem – černá, kachle tabak, vychlazovací smyčka | 166 kg | [60 empty] | 1 | [14 empty] | 330 mm | 12 Pa |  | 150 mm | A+ | 82,0 % | 12,2000 | 4,0000 |  | 8,8 | 12 |  | tabak | [12 empty] | Haas+Sohn
41759 | 0433930000000 | HAAS & SOHN Krbová kamna TREVISO II s výměníkem – kachlový sokl, černá/zelená kachle | 203 kg | [60 empty] | 1 | [14 empty] | 330 mm | 12 Pa |  | 150 mm | A | 82,0 % | 8,2000 | 2,7000 |  | 5 | 8 |  | zelená | [12 empty] | Haas+Sohn
41760 | 0433930010000 | HAAS & SOHN Krbová kamna TREVISO II s výměníkem – kachlový sokl, černá/hnědá kachle | 203 kg | [60 empty] | 1 | [14 empty] | 330 mm | 12 Pa |  | 150 mm | A | 82,0 % | 8,2000 | 2,7000 |  | 5 | 8 |  | hnědá | [12 empty] | Haas+Sohn
41761 | 0433930020000 | HAAS & SOHN Krbová kamna TREVISO II s výměníkem – kachlový sokl, černá/kachle medovník | 203 kg | [60 empty] | 1 | [14 empty] | 330 mm | 12 Pa |  | 150 mm | A | 82,0 % | 8,2000 | 2,7000 |  | 5 | 8 |  | medovník | [12 empty] | Haas+Sohn
41762 | 0433930030000 | HAAS & SOHN Krbová kamna TREVISO II s výměníkem – kachlový sokl, černá/kachle slonová kost | 203 kg | [60 empty] | 1 | [14 empty] | 330 mm | 12 Pa |  | 150 mm | A | 82,0 % | 8,2000 | 2,7000 |  | 5 | 8 |  | slonová kost | [12 empty] | Haas+Sohn
38528 | SIENA N 01 | ROMOTOP Krbová kamna SIENA N 01 | 134 kg | [76 empty] | 12 Pa |  | 150 mm | A | 80,6 % | 7,5000 | 2,9000 |  |  | 6 |  | výběr ze vzorníku | [12 empty] | Romotop
43332 | TELYDW 11 | ROMOTOP Krbová kamna s výměníkem TELDE keramika rustik | 268 kg | [60 empty] | 1 | [14 empty] | 350 mm | 12 Pa |  | 150 mm | A | 79 % | 14,2000 | 5,5000 |  | 7,6 | 11 |  | výběr ze vzorníku | [12 empty] | Romotop
40195 | 30023263 | JOTUL Krbová kamna Jøtul F 162 | 115 kg | [75 empty] | 330 mm | 12 Pa |  | 150 mm | A+ | 83,0 % | 5,9000 | 3,0000 |  |  | 5 | [14 empty] | Jotul
40199 | 30023267 | JOTUL Krbová kamna Jøtul F 163 | 115 kg | [75 empty] | 330 mm | 12 Pa |  | 150 mm | A+ | 82,0 % | 5,9000 | 3,0000 |  |  | 5 | [14 empty] | Jotul
40202 | 30044116 | JOTUL Krbová kamna Jøtul F 165 | 145 kg | [75 empty] | 330 mm | 12 Pa |  | 150 mm | A+ | 82,0 % | 5,9000 | 3,0000 |  |  | 5 | [14 empty] | Jotul
40204 | 30044528 | JOTUL Krbová kamna Jøtul F 166 | 140 kg | [75 empty] | 330 mm | 12 Pa |  | 150 mm | A+ | 83,0 % | 5,9000 | 3,0000 |  |  | 5 | [14 empty] | Jotul
40205 | 30044529 | JOTUL Krbová kamna Jøtul F 167 | 140 kg | [75 empty] | 330 mm | 12 Pa |  | 150 mm | A+ | 82,0 % | 5,9000 | 3,0000 |  |  | 5 | [14 empty] | Jotul
40210 | 30049937 | JOTUL Krbová kamna Jøtul F 305 R LL – černý lak | 137 kg | [75 empty] | 410 mm | 12 Pa |  | 150 mm | A | 79 % | 7,5000 | 5,0000 |  |  | 7 | [14 empty] | Jotul
40209 | 30049938 | JOTUL Krbová kamna Jøtul F 305 R B | 163 kg | [75 empty] | 410 mm | 12 Pa |  | 150 mm | A | 79 % | 7,5000 | 5,0000 |  |  | 7 | [14 empty] | Jotul
40184 | 30050005 | JOTUL Krbová kamna Jøtul F 105 R B - AKCE do 31. 7. 2026 nebo do vyprodání zásob | 107 kg | [75 empty] | 330 mm | 12 Pa |  | 125 mm | A+ | 83,0 % | 5,2000 | 4,5000 |  |  | 5 | [14 empty] | Jotul
40189 | 30050007 | JOTUL Krbová kamna Jøtul F 105 R LL – černý lak - AKCE do 31. 7. 2026 nebo do vyprodání zásob | 97 kg | [75 empty] | 330 mm | 12 Pa |  | 125 mm | A+ | 83,0 % | 5,2000 | 2,4000 |  |  | 5 | [14 empty] | Jotul
40255 | 30054879 | JOTUL Krbová kamna Jøtul F 602 ECO – černý lak | 86 kg | [75 empty] | 400 mm | 12 Pa |  | 125 mm | A+ | 81 % | 5,5000 | 3,5000 |  |  | 5 | [14 empty] | Jotul
40245 | 30058691 | JOTUL Krbová kamna Jøtul F 500 ECO | 200 kg | [75 empty] | 550 mm | 12 Pa |  | 150 mm | A+ | 82,0 % | 8,8000 | 5,5000 |  |  | 8 | [14 empty] | Jotul
40247 | 30058692 | JOTUL Krbová kamna Jøtul F 500 ECO SE – černý lak | 200 kg | [75 empty] | 550 mm | 12 Pa |  | 150 mm | A+ | 82,0 % | 8,8000 | 5,0000 |  |  | 8 | [14 empty] | Jotul
40236 | 30058789 | JOTUL Krbová kamna Jøtul F 400 ECO - AKCE do 31. 7. 2026 nebo do vyprodání zásob | 158 kg | [75 empty] | 500 mm | 12 Pa |  | 150 mm | A+ | 83,0 % | 7,7000 | 5,0000 |  |  | 7 | [14 empty] | Jotul
40238 | 30058790 | JOTUL Krbová kamna Jøtul F 400 ECO SE - AKCE do 31. 7. 2026 nebo do vyprodání zásob | 158 kg | [75 empty] | 500 mm | 12 Pa |  | 150 mm | A+ | 84 % | 7,7000 | 5,0000 |  |  | 7 | [14 empty] | Jotul
40240 | 30058792 | JOTUL Krbová kamna Jøtul F 400 ECO SE - AKCE do 31. 7. 2026 nebo do vyprodání zásob | 158 kg | [75 empty] | 500 mm | 12 Pa |  | 150 mm | A+ | 84 % | 7,7000 | 5,0000 |  |  | 7 | [14 empty] | Jotul
40180 | 30059879 | JOTUL Krbová kamna Jøtul F 100 ECO.2 LL – dvířka s ozdobnými příčkami - AKCE do 31. 7. 2026 nebo do vyprodání zásob | 89 kg | [75 empty] | 330 mm | 12 Pa |  | 125 mm | A | 80 % | 5,2000 | 2,4000 |  |  | 5 | [14 empty] | Jotul
40183 | 30059884 | JOTUL Krbová kamna Jøtul F 100 ECO.2 LL SE – smalt slonová kost - AKCE do 31. 7. 2026 nebo do vyprodání zásob | 89 kg | [75 empty] | 330 mm | 12 Pa |  | 125 mm | A | 80 % | 5,2000 | 2,4000 |  |  | 5 | [14 empty] | Jotul
43549 | 0435315500000 | HAAS & SOHN Krbová kamna BRILLO černá, kachle slonová kost | 149 kg | [75 empty] | 330 mm | 12 Pa |  | 150 mm | A+ | 81 % | 6,7000 | 3,5000 |  |  | 7 |  | slonová kost | [12 empty] | Haas+Sohn
38551 | LARXEH 30 | ROMOTOP Krbová kamna LAREDO H 30 - PLECH s možností akumulace | 126 kg | [58 empty] | 1 | [16 empty] | 280 mm | 12 Pa | 125 mm | 150 mm | A+ | 81 % | 6,6000 | 2,5000 |  |  | 5 |  |  | bez obkladu | [11 empty] | Romotop
38534 | EVOYE 20 | ROMOTOP Krbová kamna EVORA 20 SERPENTIN | 132 kg | [75 empty] | 280 mm | 12 Pa | 125 mm | 150 mm | A+ | 81 % | 6,6000 | 2,5000 |  |  | 5 |  |  | kámen | [11 empty] | Romotop
38535 | EVOYE 30 | ROMOTOP Krbová kamna EVORA 30 plech | 111 kg | [75 empty] | 280 mm | 12 Pa | 125 mm | 150 mm | A+ | 81 % | 6,6000 | 2,5000 |  |  | 5 |  |  | bez obkladu | [11 empty] | Romotop
38103 | Q80 | DEFRO HOME Krbová kamna QUADROOM 2.0 | 170 kg | [75 empty] | 400 mm | 12±2 Pa | 125 mm | 150 mm | A | 79 % | 11,5000 | 3,8000 |  |  | 10 |  |  | bez obkladu | [11 empty] | Defro Home
38517 | ALEXE 30 | ROMOTOP Krbová kamna ALEDO G plech | 195 kg | [75 empty] | 350 mm | 12 Pa | 125 mm | 150 mm | A+ | 81 % | 8,8000 | 3,4000 |  |  | 7 |  |  | bez obkladu | [11 empty] | Romotop
38516 | ALEXE 20 | ROMOTOP Krbová kamna ALEDO G kámen (serpentin) | 212 kg | [75 empty] | 350 mm | 12 Pa | 125 mm | 150 mm | A+ | 81 % | 8,8000 | 3,4000 |  |  | 7 |  |  | kámen | [11 empty] | Romotop
38539 | EVOYEH 30 | ROMOTOP Krbová kamna EVORA PLECH s možností akumulace | 125 kg | [58 empty] | 1 | [16 empty] | 280 mm | 12 Pa | 125 mm | 150 mm | A+ | 81 % | 6,6000 | 2,5000 |  |  | 5 |  |  | bez obkladu | [11 empty] | Romotop
43610 | NAVYEH 10 | ROMOTOP Krbová kamna NAVIA H - KERAMIKA s možností akumulace | 176 kg | [58 empty] | 1 | [16 empty] | 350 mm | 12 Pa | 125 mm | 150 mm | A+ | 82,0 % | 9,2000 | 3,6000 |  |  | 7 |  |  | keramika | [11 empty] | Romotop
43698 | Q139 | DEFRO HOME Krbová kamna Cuben S | 200 kg | [75 empty] | 500 mm |  | 80 mm | 150 mm | A+ | 81,2 % | 6,6000 | 3,3000 |  |  | 6 |  |  | bez obkladu | [11 empty] | Defro Home
43726 | NRDXDHFM6 62 | ROMOTOP - Akumulační kamna NORDAC - THERMALINE TMAVÝ (černý igniton) | 602 kg | [58 empty] | 1 | [16 empty] | 250 mm | 12 Pa | 125 mm | 150 mm | A+ | 85 % | 10,0000 | 3,9000 |  |  | 8 |  |  | thermaline | [11 empty] | Romotop
43728 | NRDXDHFM6 61 | ROMOTOP - Akumulační kamna NORDAC - THERMALIN SVĚTLÝ (černý igniton) | 602 kg | [58 empty] | 1 | [16 empty] | 250 mm | 12 Pa | 125 mm | 150 mm | A+ | 85 % | 10,0000 | 3,9000 |  |  | 8 |  |  | thermaline | [11 empty] | Romotop
43727 | NRDXDHFM4 62 | ROMOTOP - Akumulační kamna NORDAC - THERMALINE TMAVÝ (šedý igniton) | 602 kg | [58 empty] | 1 | [16 empty] | 250 mm | 12 Pa | 125 mm | 150 mm | A+ | 85 % | 10,0000 | 3,9000 |  |  | 8 |  |  | thermaline | [11 empty] | Romotop
43704 | Q141BM | DEFRO HOME Krbová kamna Ceres KRM 2.0 - bílá matná | 171 kg | [75 empty] | 400 mm |  | 125 mm | 150 mm | A+ | 82,5 % | 7,2000 | 3,6000 |  |  | 6 |  |  | keramika | [11 empty] | Defro Home
43705 | Q141CM | DEFRO HOME Krbová kamna Ceres KRM 2.0 - černá matná | 171 kg | [75 empty] | 400 mm |  | 125 mm | 150 mm | A+ | 82,5 % | 7,2000 | 3,6000 |  |  | 6 |  |  | keramika | [11 empty] | Defro Home
43706 | Q141CL | DEFRO HOME Krbová kamna Ceres KRM 2.0 - černá lesklá | 171 kg | [75 empty] | 400 mm |  | 125 mm | 150 mm | A+ | 82,5 % | 7,2000 | 3,6000 |  |  | 6 |  |  | keramika | [11 empty] | Defro Home
38529 | ESQYDH 30 | ROMOTOP Krbová kamna ESQUINA H - plech s možností akumulace | 160 kg | [58 empty] | 1 | [16 empty] | 200 mm | 12 Pa | 125 mm | 150 mm | A+ | 81 % | 7,5000 | 2,9000 |  |  | 6 |  |  | bez obkladu | [11 empty] | Romotop
38538 | EVOYEH 20 | ROMOTOP Krbová kamna EVORA H 20 - KÁMEN s možností akumulace | 149 kg | [58 empty] | 1 | [16 empty] | 280 mm | 12 Pa | 125 mm | 150 mm | A+ | 81 % | 6,6000 | 2,5000 |  |  | 5 |  |  | kámen | [11 empty] | Romotop
38543 | EVOYET 30 | ROMOTOP Krbová kamna EVORA T 30 plech | 118 kg | [75 empty] | 280 mm | 12 Pa | 125 mm | 150 mm | A+ | 81 % | 6,6000 | 2,5000 |  |  | 5 |  |  | bez obkladu | [11 empty] | Romotop
38545 | LARXE 10 | ROMOTOP Krbová kamna LAREDO 10 - keramika | 117 kg | [75 empty] | 280 mm | 12 Pa | 125 mm | 150 mm | A+ | 81 % | 6,6000 | 2,5000 |  |  | 5 |  |  | keramika | [11 empty] | Romotop
38600 | STRXET 20 | ROMOTOP Krbová kamna STROMBOLI G T kámen | 196 kg | [75 empty] | 350 mm | 12 Pa | 125 mm | 150 mm | A+ | 82,0 % | 9,2000 | 3,6000 |  |  | 7 |  |  | kámen | [11 empty] | Romotop
38541 | EVOYET 10 | ROMOTOP Krbová kamna EVORA T keramika | 120 kg | [75 empty] | 280 mm | 12 Pa | 125 mm | 150 mm | A+ | 81 % | 6,6000 | 2,5000 |  |  | 5 |  |  | keramika | [11 empty] | Romotop
38550 | LARXEH 20 | ROMOTOP Krbová kamna LAREDO H kámen AKUM | 150 kg | [58 empty] | 1 | [16 empty] | 280 mm | 12 Pa | 125 mm | 150 mm | A+ | 81 % | 6,6000 | 2,5000 |  |  | 5 |  |  | kámen | [11 empty] | Romotop
38586 | NAVYE 10 | ROMOTOP Krbová kamna NAVIA keramika | 160 kg | [75 empty] | 350 mm | 12 Pa | 125 mm | 150 mm | A+ | 82,0 % | 9,2000 | 3,6000 |  |  | 7 |  |  | keramika | [11 empty] | Romotop
38587 | NAVYE 20 | ROMOTOP Krbová kamna NAVIA kámen | 192 kg | [75 empty] | 350 mm | 12 Pa | 125 mm | 150 mm | A+ | 82,0 % | 9,2000 | 3,6000 |  |  | 7 |  |  | kámen | [11 empty] | Romotop
42091 | SONYEH 10 | ROMOTOP Akum. krbová kamna SONE H keramika | 159 kg | [58 empty] | 1 | [16 empty] | 350 mm | 12 Pa | 125 mm | 150 mm | A+ | 80 % | 8,2000 | 3,2000 |  |  | 6 |  |  | keramika | [11 empty] | Romotop
38594 | RIAXD 20 | ROMOTOP Krbová kamna RIANO G kámen | 261 kg | [75 empty] | 350 mm | 12 Pa | 125 mm | 150 mm | A | 79 % | 10,1000 | 3,9000 |  |  | 8 |  |  | kámen | [11 empty] | Romotop
38602 | STRXET 30 | ROMOTOP Krbová kamna STROMBOLI G T plech | 166 kg | [75 empty] | 350 mm | 12 Pa | 125 mm | 150 mm | A+ | 82,0 % | 9,2000 | 3,6000 |  |  | 7 |  |  | bez obkladu | [11 empty] | Romotop
40218 | 30061058 | Jøtul F 371 V2 Advance | 164 kg | [75 empty] | 330 mm | 12 Pa |  | 150 mm | A | 78 % |  |  |  |  | 6 | [14 empty] | Jotul
40261 | 30061060 | Jøtul F 361 V2 Advance / F 361 V2 Advance High Top / F 363 V2 Advance / F 368 V2 Advance / F 368 V2 Advance High Top
40251 | 30049347 | Jøtul F 520 | 170 kg | [75 empty] | 500 mm | 13 Pa |  | 150 mm | A | 77 % |  |  |  |  | 7 | [14 empty] | Jotul
40241 | 30047088 | Jøtul F 481 / F 483
40181 | 30059881 | JOTUL Krbová kamna Jøtul F 100 ECO.2 LL – dvířka bez ozdobných příček - AKCE do 31. 7. 2026 nebo do vyprodání zásob | 89 kg | [75 empty] | 330 mm | 12 Pa |  | 125 mm | A | 80 % | 5,2000 | 2,4000 |  |  | 5 | [14 empty] | Jotul
40229 | 30061058 | Jøtul F 377 Advance | 221 kg | [75 empty] | 330 mm | 12 Pa |  | 150 mm | A | 78 % |  |  |  |  | 6 | [14 empty] | Jotul
40234 | 30061058 | Jøtul F 378 V2 Advance | 171 kg | [75 empty] | 330 mm | 12 Pa |  | 150 mm | A | 78 % |  |  |  |  | 6 | [14 empty] | Jotul
43883 | LARXE 20 | ROMOTOP Krbová kamna LAREDO 20 - kámen | 133 kg | [75 empty] | 280 mm | 12 Pa | 125 mm | 150 mm | A+ | 81 % | 6,6000 | 2,5000 |  |  | 5 |  |  | kámen | [11 empty] | Romotop
43884 | LARXE 30 | ROMOTOP Krbová kamna LAREDO 30 plech | 112 kg | [75 empty] | 280 mm | 12 Pa | 125 mm | 150 mm | A+ | 81 % | 6,6000 | 2,5000 |  |  | 5 |  |  | bez obkladu | [11 empty] | Romotop
43885 | LARXET 20 | ROMOTOP Krbová kamna LAREDO T 20 - kámen | 133 kg | [75 empty] | 280 mm | 12 Pa | 125 mm | 150 mm | A+ | 81 % | 6,6000 | 2,5000 |  |  | 5 |  |  | kámen | [11 empty] | Romotop
43887 | LAFXE 20 | ROMOTOP Krbová vložka LAREDO F 20 - kámen | 152 kg | [75 empty] | 280 mm | 12 Pa | 125 mm | 150 mm | A+ | 81 % | 6,6000 | 2,5000 |  |  | 5 |  |  | kámen | [11 empty] | Romotop
43888 | NAVYE 30 | ROMOTOP Krbová kamna NAVIA 30 - plech | 153 kg | [75 empty] | 350 mm | 12 Pa | 125 mm | 150 mm | A+ | 82,0 % | 9,2000 | 3,5000 |  |  | 7 |  |  | bez obkladu | [11 empty] | Romotop
43889 | SONYE 10 | ROMOTOP Krbová kamna SONE 10 - keramika | 138 kg | [75 empty] | 350 mm | 12 Pa | 125 mm | 150 mm | A+ | 80 % | 8,2000 | 3,1000 |  |  | 6 |  |  | keramika | [11 empty] | Romotop
43890 | SONYE 11 | ROMOTOP Krbová kamna SONE 11 - keramika vlnka | 137 kg | [75 empty] | 350 mm | 12 Pa | 125 mm | 150 mm | A+ | 80 % | 8,2000 | 3,1000 |  |  | 6 |  |  | keramika | [11 empty] | Romotop
43891 | SONYE 30 | ROMOTOP Krbová kamna SONE 30 - plech | 133 kg | [75 empty] | 350 mm | 12 Pa | 125 mm | 150 mm | A+ | 80 % | 8,2000 | 3,1000 |  |  | 6 |  |  | bez obkladu | [11 empty] | Romotop
43893 | SONYEH 30 | ROMOTOP Krbová kamna SONE H - plech s možností akumulace | 149 kg | [75 empty] | 350 mm | 12 Pa | 125 mm | 150 mm | A+ | 80 % | 8,2000 | 3,1000 |  |  | 6 |  |  | bez obkladu | [11 empty] | Romotop
43894 | SONXE 10 | ROMOTOP Krbová kamna SONE G - keramika | 139 kg | [75 empty] | 350 mm | 12 Pa | 125 mm | 150 mm | A+ | 80 % | 8,2000 | 3,1000 |  |  | 6 |  |  | keramika | [11 empty] | Romotop
43895 | SONXE 11 | ROMOTOP Krbová kamna SONE G - keramika vlnka | 139 kg | [75 empty] | 350 mm | 12 Pa | 125 mm | 150 mm | A+ | 80 % | 8,2000 | 3,1000 |  |  | 6 |  |  | keramika | [11 empty] | Romotop
43897 | SONXEH 10 | ROMOTOP Krbová kamna SONE G H - keramika s možností akumulace | 159 kg | [75 empty] | 350 mm | 12 Pa | 125 mm | 150 mm | A+ | 80 % | 8,2000 | 3,1000 |  |  | 6 |  |  | keramika | [11 empty] | Romotop
43898 | SONXEH 30 | ROMOTOP Krbová kamna SONE G H - plech s možností akumulace | 149 kg | [75 empty] | 350 mm | 12 Pa | 125 mm | 150 mm | A+ | 80 % | 8,2000 | 3,1000 |  |  | 6 |  |  | bez obkladu | [11 empty] | Romotop
43899 | RIAXD 30 | ROMOTOP Krbová kamna RIANO G - plech | 173 kg | [75 empty] | 350 mm | 12 Pa | 125 mm | 150 mm | A | 79 % | 10,1000 | 3,9000 |  |  | 8 |  |  | bez obkladu | [11 empty] | Romotop
43900 | STRXET 10 | ROMOTOP Krbová kamna STROMBOLI G T - keramika | 170 kg | [75 empty] | 350 mm | 12 Pa | 125 mm | 150 mm | A+ | 82,0 % | 9,2000 | 3,5000 |  |  | 7 |  |  | keramika | [11 empty] | Romotop
43901 | SONYE 22 | ROMOTOP Krbová kamna SONE 22 - kámen | 138 kg | [75 empty] | 350 mm | 12 Pa | 125 mm | 150 mm | A+ | 80 % | 8,2000 | 3,1000 |  |  | 6 |  |  | kámen | [11 empty] | Romotop
43903 | SONXE 22 | ROMOTOP Krbová kamna SONE G - kámen | 139 kg | [75 empty] | 350 mm | 12 Pa | 125 mm | 150 mm | A+ | 80 % | 8,2000 | 3,1000 |  |  | 6 |  |  | kámen | [11 empty] | Romotop
43904 | SONXEH 22 | ROMOTOP Krbová kamna SONE G H - kámen s možností akumulace | 174 kg | [75 empty] | 350 mm | 12 Pa | 125 mm | 150 mm | A+ | 80 % | 8,2000 | 3,1000 |  |  | 6 |  |  | kámen | [11 empty] | Romotop
43944 | 30062948 | JOTUL Krbová kamna JØTUL F 171 ZENSORIC | 148 kg | [75 empty] | 350 mm | 11 Pa |  | 150 mm | A | 76 % | 6,2000 | 3,5000 |  |  | 5 | [14 empty] | Jotul
42831 |  | Placeholder
43037 | 1KPR113 | Díl s kontrolním otvorem KPR 113 | [7 empty] | 113 | díl s kontrolním otvorem | 0,5 | nerez | [90 empty] | MK Żary
43038 | 1KPR120 | Díl s kontrolním otvorem KPR 120 | [7 empty] | 120 | díl s kontrolním otvorem | 0,5 | nerez | [90 empty] | MK Żary
43039 | 1KPR130 | Díl s kontrolním otvorem KPR 130 | [7 empty] | 130 | díl s kontrolním otvorem | 0,5 | nerez | [90 empty] | MK Żary
43041 | 1KPR150 | Díl s kontrolním otvorem KPR 150 | [7 empty] | 150 | díl s kontrolním otvorem | 0,5 | nerez | [90 empty] | MK Żary
43042 | 1KPR160 | Díl s kontrolním otvorem KPR 160 | [7 empty] | 160 | díl s kontrolním otvorem | 0,5 | nerez | [90 empty] | MK Żary
43043 | 1KPR180 | Díl s kontrolním otvorem KPR 180 | [7 empty] | 180 | díl s kontrolním otvorem | 0,5 | nerez | [90 empty] | MK Żary
43044 | 1KPR200 | Díl s kontrolním otvorem KPR 200 | [7 empty] | 200 | díl s kontrolním otvorem | 0,5 | nerez | [90 empty] | MK Żary
43045 | 1KPROK113 | Díl s kontrolním otvorem s kondenzační jímkou KPR+OK 113 | [7 empty] | 113 | díl s kontrolním otvorem | 0,5 | nerez | [90 empty] | MK Żary
43046 | 1KPROK120 | Díl s kontrolním otvorem s kondenzační jímkou KPR+OK 120 | [7 empty] | 120 | díl s kontrolním otvorem | 0,5 | nerez | [90 empty] | MK Żary
43047 | 1KPROK130 | Díl s kontrolním otvorem s kondenzační jímkou KPR+OK 130 | [7 empty] | 130 | díl s kontrolním otvorem | 0,5 | nerez | [90 empty] | MK Żary
43049 | 1KPROK150 | Díl s kontrolním otvorem s kondenzační jímkou KPR+OK 150 | [7 empty] | 150 | díl s kontrolním otvorem | 0,5 | nerez | [90 empty] | MK Żary
43050 | 1KPROK160 | Díl s kontrolním otvorem s kondenzační jímkou KPR+OK 160 | [7 empty] | 160 | díl s kontrolním otvorem | 0,5 | nerez | [90 empty] | MK Żary
43051 | 1KPROK180 | Díl s kontrolním otvorem s kondenzační jímkou KPR+OK 180 | [7 empty] | 180 | díl s kontrolním otvorem | 0,5 | nerez | [90 empty] | MK Żary
43052 | 1KPROK200 | Díl s kontrolním otvorem s kondenzační jímkou KPR+OK 200 | [7 empty] | 200 | díl s kontrolním otvorem | 0,5 | nerez | [90 empty] | MK Żary
43053 | 1LK90113 | Koleno přestavitelné LK 90 113 | [7 empty] | 113 | koleno | 0,5 | nerez | [90 empty] | MK Żary
43054 | 1LK90120 | Koleno přestavitelné LK 90 120 | [7 empty] | 120 | koleno | 0,5 | nerez | [90 empty] | MK Żary
43055 | 1LK90130 | Koleno přestavitelné LK 90 130 | [7 empty] | 130 | koleno | 0,5 | nerez | [90 empty] | MK Żary
43057 | 1LK90150 | Koleno přestavitelné LK 90 150 | [7 empty] | 150 | koleno | 0,5 | nerez | [90 empty] | MK Żary
43058 | 1LK90160 | Koleno přestavitelné LK 90 160 | [7 empty] | 160 | koleno | 0,5 | nerez | [90 empty] | MK Żary
43059 | 1LK90180 | Koleno přestavitelné LK 90 180 | [7 empty] | 180 | koleno | 0,5 | nerez | [90 empty] | MK Żary
43060 | 1LK90200 | Koleno přestavitelné LK 90 200 | [7 empty] | 200 | koleno | 0,5 | nerez | [90 empty] | MK Żary
43061 | 1LKR90113 | Koleno přestavitelné s kontrolním otvorem LKR 90 113 | [7 empty] | 113 | koleno | 0,5 | nerez | [90 empty] | MK Żary
43062 | 1LKR90120 | Koleno přestavitelné s kontrolním otvorem LKR 90 120 | [7 empty] | 120 | koleno | 0,5 | nerez | [90 empty] | MK Żary
43063 | 1LKR90130 | Koleno přestavitelné s kontrolním otvorem LKR 90 130 | [7 empty] | 130 | koleno | 0,5 | nerez | [90 empty] | MK Żary
43065 | 1LKR90150 | Koleno přestavitelné s kontrolním otvorem LKR 90 150 | [7 empty] | 150 | koleno | 0,5 | nerez | [90 empty] | MK Żary
43066 | 1LKR90160 | Koleno přestavitelné s kontrolním otvorem LKR 90 160 | [7 empty] | 160 | koleno | 0,5 | nerez | [90 empty] | MK Żary
43067 | 1LKR90180 | Koleno přestavitelné s kontrolním otvorem LKR 90 180 | [7 empty] | 180 | koleno | 0,5 | nerez | [90 empty] | MK Żary
43068 | 1LKR90200 | Koleno přestavitelné s kontrolním otvorem LKR 90 200 | [7 empty] | 200 | koleno | 0,5 | nerez | [90 empty] | MK Żary
43069 | 1SK45113 | Koleno přestavitelné SK 45 113 | [7 empty] | 113 | koleno | 0,5 | nerez | [90 empty] | MK Żary
43070 | 1SK45120 | Koleno přestavitelné SK 45 120 | [7 empty] | 120 | koleno | 0,5 | nerez | [90 empty] | MK Żary
43071 | 1SK45130 | Koleno přestavitelné SK 45 130 | [7 empty] | 130 | koleno | 0,5 | nerez | [90 empty] | MK Żary
43073 | 1SK45150 | Koleno přestavitelné SK 45 150 | [7 empty] | 150 | koleno | 0,5 | nerez | [90 empty] | MK Żary
43074 | 1SK45160 | Koleno přestavitelné SK 45 160 | [7 empty] | 160 | koleno | 0,5 | nerez | [90 empty] | MK Żary
43075 | 1SK45180 | Koleno přestavitelné SK 45 180 | [7 empty] | 180 | koleno | 0,5 | nerez | [90 empty] | MK Żary
43076 | 1SK45200 | Koleno přestavitelné SK 45 200 | [7 empty] | 200 | koleno | 0,5 | nerez | [90 empty] | MK Żary
43077 | 1OD113 | Kondenzační jímka OD 113 | [7 empty] | 113 | kondenzační jímka | 0,5 | nerez | [90 empty] | MK Żary
43078 | 1OD120 | Kondenzační jímka OD 120 | [7 empty] | 120 | kondenzační jímka | 0,5 | nerez | [90 empty] | MK Żary
43079 | 1OD130 | Kondenzační jímka OD 130 | [7 empty] | 130 | kondenzační jímka | 0,5 | nerez | [90 empty] | MK Żary
43081 | 1OD150 | Kondenzační jímka OD 150 | [7 empty] | 150 | kondenzační jímka | 0,5 | nerez | [90 empty] | MK Żary
43082 | 1OD160 | Kondenzační jímka OD 160 | [7 empty] | 160 | kondenzační jímka | 0,5 | nerez | [90 empty] | MK Żary
43083 | 1OD180 | Kondenzační jímka OD 180 | [7 empty] | 180 | kondenzační jímka | 0,5 | nerez | [90 empty] | MK Żary
43084 | 1OD200 | Kondenzační jímka OD 200 | [7 empty] | 200 | kondenzační jímka | 0,5 | nerez | [90 empty] | MK Żary
43085 | 1DH113 | Krycí deska DH 113 | [7 empty] | 113 | krycí deska | 0,5 | nerez | [90 empty] | MK Żary
43086 | 1DH120 | Krycí deska DH 120 | [7 empty] | 120 | krycí deska | 0,5 | nerez | [90 empty] | MK Żary
43087 | 1DH130 | Krycí deska DH 130 | [7 empty] | 130 | krycí deska | 0,5 | nerez | [90 empty] | MK Żary
43089 | 1DH150 | Krycí deska DH 150 | [7 empty] | 150 | krycí deska | 0,5 | nerez | [90 empty] | MK Żary
43090 | 1DH160 | Krycí deska DH 160 | [7 empty] | 160 | krycí deska | 0,5 | nerez | [90 empty] | MK Żary
43091 | 1DH180 | Krycí deska DH 180 | [7 empty] | 180 | krycí deska | 0,5 | nerez | [90 empty] | MK Żary
43092 | 1DH200 | Krycí deska DH 200 | [7 empty] | 200 | krycí deska | 0,5 | nerez | [90 empty] | MK Żary
43093 | 01OBM80 | Objímka kotvící OBM 80 | [8 empty] | kotvící objímka | 0,5 | nerez | [90 empty] | MK Żary
43094 | 1PP113 | Přechodová podpěra PP 113 | [7 empty] | 113 | podpěra | 0,5 | nerez | [90 empty] | MK Żary
43095 | 1PP120 | Přechodová podpěra PP 120 | [7 empty] | 120 | podpěra | 0,5 | nerez | [90 empty] | MK Żary
43096 | 1PP130 | Přechodová podpěra PP 130 | [7 empty] | 130 | podpěra | 0,5 | nerez | [90 empty] | MK Żary
43098 | 1PP150 | Přechodová podpěra PP 150 | [7 empty] | 150 | podpěra | 0,5 | nerez | [90 empty] | MK Żary
43099 | 1PP160 | Přechodová podpěra PP 160 | [7 empty] | 160 | podpěra | 0,5 | nerez | [90 empty] | MK Żary
43100 | 1PP180 | Přechodová podpěra PP 180 | [7 empty] | 180 | podpěra | 0,5 | nerez | [90 empty] | MK Żary
43101 | 1PP200 | Přechodová podpěra PP 200 | [7 empty] | 200 | podpěra | 0,5 | nerez | [90 empty] | MK Żary
43103 | 1RDMKS80150 | Redukce RD 80/150 |  |  | 150 | 80 |  |  |  |  | redukce | 0,5 | nerez | [90 empty] | MK Żary
43104 | 1RDMKS100113 | Redukce RD MKS 100/113 |  |  | 113 | 100 |  |  |  |  | redukce | 0,5 | nerez | [90 empty] | MK Żary
43105 | 1RDMKS100130 | Redukce RD MKS 100/130 |  |  | 130 | 100 |  |  |  |  | redukce | 0,5 | nerez | [90 empty] | MK Żary
43106 | 1RDMKS100150 | Redukce RD MKS 100/150 |  |  | 150 | 100 |  |  |  |  | redukce | 0,5 | nerez | [90 empty] | MK Żary
43107 | 1RDMKS100200 | Redukce RD MKS 100/200 |  |  | 200 | 100 |  |  |  |  | redukce | 0,5 | nerez | [90 empty] | MK Żary
43108 | 1RDMKS100250W | Redukce RD MKS 100/250W |  |  | 250 | 100 |  |  |  |  | redukce | 0,5 | nerez | [90 empty] | MK Żary
43109 | 1RDMKS100120W | Redukce RD MKS 100/120W |  |  | 120 | 100 |  |  |  |  | redukce | 0,5 | nerez | [90 empty] | MK Żary
43110 | 1RDMKS100130W | Redukce RD MKS 100/130W |  |  | 130 | 100 |  |  |  |  | redukce | 0,5 | nerez | [90 empty] | MK Żary
43111 | 1RDMKS100135W | Redukce RD MKS 100/135W |  |  | 135 | 100 |  |  |  |  | redukce | 0,5 | nerez | [90 empty] | MK Żary
43112 | 1RDMKS100W130 | Redukce RD MKS 100W/130 |  |  | 130 | 100 |  |  |  |  | redukce | 0,5 | nerez | [90 empty] | MK Żary
43113 | 1RDMKS100W150 | Redukce RD MKS 100W/150 |  |  | 150 | 100 |  |  |  |  | redukce | 0,5 | nerez | [90 empty] | MK Żary
43114 | 1RDMKS102ZEW113W | Redukce RD MKS 102ZEW/113W |  |  | 113 | 100 |  |  |  |  | redukce | 0,5 | nerez | [90 empty] | MK Żary
43115 | 1RDMKS110120W | Redukce RD MKS 110/120W |  |  | 120 | 110 |  |  |  |  | redukce | 0,5 | nerez | [90 empty] | MK Żary
43116 | 1RDMKS110130W | Redukce RD MKS 110/130W |  |  | 130 | 110 |  |  |  |  | redukce | 0,5 | nerez | [90 empty] | MK Żary
43117 | 1RDMKS110150W | Redukce RD MKS 110/150W |  |  | 150 | 110 |  |  |  |  | redukce | 0,5 | nerez | [90 empty] | MK Żary
43118 | 1RDMKS110W130 | Redukce RD MKS 110W/130 |  |  | 130 | 110 |  |  |  |  | redukce | 0,5 | nerez | [90 empty] | MK Żary
43119 | 1RDMKS113120W | Redukce RD MKS 113/120W |  |  | 120 | 113 |  |  |  |  | redukce | 0,5 | nerez | [90 empty] | MK Żary
43120 | 1RDMKS113130 | Redukce RD MKS 113/130 |  |  | 130 | 113 |  |  |  |  | redukce | 0,5 | nerez | [90 empty] | MK Żary
43121 | 1RDMKS113130W | Redukce RD MKS 113/130W |  |  | 130 | 113 |  |  |  |  | redukce | 0,5 | nerez | [90 empty] | MK Żary
43122 | 1RDMKS113135W | Redukce RD MKS 113/135W |  |  | 135 | 113 |  |  |  |  | redukce | 0,5 | nerez | [90 empty] | MK Żary
43123 | 1RDMKS113200 | Redukce RD MKS 113/200 |  |  | 200 | 113 |  |  |  |  | redukce | 0,5 | nerez | [90 empty] | MK Żary
43124 | 1RD113W150W | Redukce RD MKS 113W/150W |  |  | 150 | 113 |  |  |  |  | redukce | 0,5 | nerez | [90 empty] | MK Żary
43125 | 1RDMKS113W120 | Redukce RD MKS 113W/120 |  |  | 120 | 113 |  |  |  |  | redukce | 0,5 | nerez | [90 empty] | MK Żary
43126 | 1RDMKS113W130 | Redukce RD MKS 113W/130 |  |  | 130 | 113 |  |  |  |  | redukce | 0,5 | nerez | [90 empty] | MK Żary
43127 | 1RDMKS113W130W | Redukce RD MKS 113W/130W |  |  | 130 | 113 |  |  |  |  | redukce | 0,5 | nerez | [90 empty] | MK Żary
43128 | 1RDMKS113W150 | Redukce RD MKS 113W/150 |  |  | 150 | 113 |  |  |  |  | redukce | 0,5 | nerez | [90 empty] | MK Żary
43129 | 1RDMKS115W125 | Redukce RD MKS 115W/125 |  |  |  | 115 |  |  |  |  | redukce | 0,5 | nerez | [90 empty] | MK Żary
43130 | 1RD120130W | Redukce RD MKS 120/130W |  |  | 130 | 120 |  |  |  |  | redukce | 0,5 | nerez | [90 empty] | MK Żary
43131 | 1RDMKS120180W | Redukce RD MKS 120/180W |  |  | 180 | 120 |  |  |  |  | redukce | 0,5 | nerez | [90 empty] | MK Żary
43132 | 1RDMKS120200 | Redukce RD MKS 120/200 |  |  | 200 | 120 |  |  |  |  | redukce | 0,5 | nerez | [90 empty] | MK Żary
43133 | 1RDMKS120130 | Redukce RD MKS 120/130 |  |  | 130 | 120 |  |  |  |  | redukce | 0,5 | nerez | [90 empty] | MK Żary
43134 | 1RDMKS120130W | Redukce RD MKS 120/130W |  |  | 130 | 120 |  |  |  |  | redukce | 0,5 | nerez | [90 empty] | MK Żary
43135 | 1RDMKS120150W | Redukce RD MKS 120/150W |  |  | 150 | 120 |  |  |  |  | redukce | 0,5 | nerez | [90 empty] | MK Żary
43136 | 1RDMKS120150WD | Redukce RD MKS 120/150W DEKIEL L=150 |  |  | 150 | 120 |  |  |  |  | redukce | 0,5 | nerez | [90 empty] | MK Żary
43137 | 1RDMKS120W130W | Redukce RD MKS 120W/130W |  |  | 130 | 120 |  |  |  |  | redukce | 0,5 | nerez | [90 empty] | MK Żary
43138 | 1RDMKS120W130 | Redukce RD MKS 120W/130 |  |  | 130 | 120 |  |  |  |  | redukce | 0,5 | nerez | [90 empty] | MK Żary
43139 | 1RDMKS125130 | Redukce RD MKS 125/130 |  |  | 130 | 125 |  |  |  |  | redukce | 0,5 | nerez | [90 empty] | MK Żary
43140 | 1RD125150W | Redukce RD MKS 125/150W |  |  | 150 | 125 |  |  |  |  | redukce | 0,5 | nerez | [90 empty] | MK Żary
43141 | 1RDMKS125W130 | Redukce RD MKS 125W/130 |  |  | 130 | 125 |  |  |  |  | redukce | 0,5 | nerez | [90 empty] | MK Żary
43142 | 1RD130160W | Redukce RD MKS 130/160W |  |  | 160 | 130 |  |  |  |  | redukce | 0,5 | nerez | [90 empty] | MK Żary
43143 | 1RDMKS130150 | Redukce RD MKS 130/150 |  |  | 150 | 130 |  |  |  |  | redukce | 0,5 | nerez | [90 empty] | MK Żary
43144 | 1RDMKS130150W | Redukce RD MKS 130/150W |  |  | 150 | 130 |  |  |  |  | redukce | 0,5 | nerez | [90 empty] | MK Żary
43145 | 1RDMKS130150WD | Redukce RD MKS 130/150W DEKIEL L=150 |  |  | 150 | 130 |  |  |  |  | redukce | 0,5 | nerez | [90 empty] | MK Żary
43146 | 1RDMKS130160W | Redukce RD MKS 130/160W |  |  | 160 | 130 |  |  |  |  | redukce | 0,5 | nerez | [90 empty] | MK Żary
43147 | 1RDMKS130180W | Redukce RD MKS 130/180W |  |  | 180 | 130 |  |  |  |  | redukce | 0,5 | nerez | [90 empty] | MK Żary
43149 | 1RDMKS130W150 | Redukce RD MKS 130W/150 |  |  | 150 | 130 |  |  |  |  | redukce | 0,5 | nerez | [90 empty] | MK Żary
43150 | 1RDMKS130W150W | Redukce RD MKS 130W/150W |  |  | 150 | 130 |  |  |  |  | redukce | 0,5 | nerez | [90 empty] | MK Żary
43151 | 1RDMKS130W200W | Redukce RD MKS 130W/200W |  |  | 200 | 130 |  |  |  |  | redukce | 0,5 | nerez | [90 empty] | MK Żary
43152 | 1RD135150W | Redukce RD MKS 135/150W |  |  | 150 | 135 |  |  |  |  | redukce | 0,5 | nerez | [90 empty] | MK Żary
43154 | 1RDMKS150170W | Redukce RD MKS 150/170W |  |  | 170 | 150 |  |  |  |  | redukce | 0,5 | nerez | [90 empty] | MK Żary
43155 | 1RDMKS150180W | Redukce RD MKS 150/180W |  |  | 180 | 150 |  |  |  |  | redukce | 0,5 | nerez | [90 empty] | MK Żary
43156 | 1RDMKS150200W | Redukce RD MKS 150/200W |  |  | 200 | 150 |  |  |  |  | redukce | 0,5 | nerez | [90 empty] | MK Żary
43157 | 1RDMKS150300W | Redukce RD MKS 150/300W |  |  |  | 150 |  |  |  |  | redukce | 0,5 | nerez | [90 empty] | MK Żary
43158 | 1RDMKS150160W | Redukce RD MKS 150/160W |  |  | 160 | 150 |  |  |  |  | redukce | 0,5 | nerez | [90 empty] | MK Żary
43159 | 1RDMKS150W200 | Redukce RD MKS 150W/200 |  |  | 200 | 150 |  |  |  |  | redukce | 0,5 | nerez | [90 empty] | MK Żary
43160 | 1RD150W250W | Redukce RD MKS 150W/250W |  |  | 250 | 150 |  |  |  |  | redukce | 0,5 | nerez | [90 empty] | MK Żary
43161 | 1RDMKS150W160 | Redukce RD MKS 150W/160 |  |  | 160 | 150 |  |  |  |  | redukce | 0,5 | nerez | [90 empty] | MK Żary
43162 | 1RDMKS150W180 | Redukce RD MKS 150W/180 |  |  | 180 | 150 |  |  |  |  | redukce | 0,5 | nerez | [90 empty] | MK Żary
43163 | 1RDMKS155200W | Redukce RD MKS 155/200W |  |  | 200 | 155 |  |  |  |  | redukce | 0,5 | nerez | [90 empty] | MK Żary
43164 | 1RDMKS160W200 | Redukce RD MKS 160W/200 |  |  | 200 | 160 |  |  |  |  | redukce | 0,5 | nerez | [90 empty] | MK Żary
43165 | 1RDMKS160W250 | Redukce RD MKS 160W/250 |  |  | 250 | 160 |  |  |  |  | redukce | 0,5 | nerez | [90 empty] | MK Żary
43166 | 1RDMKS160W180 | Redukce RD MKS 160W/180 |  |  | 180 | 160 |  |  |  |  | redukce | 0,5 | nerez | [90 empty] | MK Żary
43167 | 1RDMKS180200W | Redukce RD MKS 180/200W |  |  | 200 | 180 |  |  |  |  | redukce | 0,5 | nerez | [90 empty] | MK Żary
43168 | 1RDMKS180W200 | Redukce RD MKS 180W/200 |  |  | 200 | 180 |  |  |  |  | redukce | 0,5 | nerez | [90 empty] | MK Żary
43169 | 1RDMKS180W250 | Redukce RD MKS 180W/250 |  |  | 250 | 180 |  |  |  |  | redukce | 0,5 | nerez | [90 empty] | MK Żary
43170 | 1RDMKS200260W | Redukce RD MKS 200/260W |  |  | 260 | 200 |  |  |  |  | redukce | 0,5 | nerez | [90 empty] | MK Żary
43171 | 1RDMKS200350 | Redukce RD MKS 200/350 |  |  | 350 | 200 |  |  |  |  | redukce | 0,5 | nerez | [90 empty] | MK Żary
43172 | 1RDMKS200225W | Redukce RD MKS 200/225W |  |  | 225 | 200 |  |  |  |  | redukce | 0,5 | nerez | [90 empty] | MK Żary
43173 | 1RDMKS200250 | Redukce RD MKS 200/250 |  |  | 250 | 200 |  |  |  |  | redukce | 0,5 | nerez | [90 empty] | MK Żary
43174 | 1RDMKS200250W | Redukce RD MKS 200/250W |  |  | 250 | 200 |  |  |  |  | redukce | 0,5 | nerez | [90 empty] | MK Żary
43182 | 1RDMKS80120 | Redukce RD MKS 80/120 |  |  | 120 | 80 |  |  |  |  | redukce | 0,5 | nerez | [90 empty] | MK Żary
43183 | 1RDMKS80120W | Redukce RD MKS 80/120W |  |  | 120 | 80 |  |  |  |  | redukce | 0,5 | nerez | [90 empty] | MK Żary
43184 | 1RDMKS80100W | Redukce RD MKS 80/100W |  |  | 100 | 80 |  |  |  |  | redukce | 0,5 | nerez | [90 empty] | MK Żary
43185 | 1RDMKS80113 | Redukce RD MKS 80/113 |  |  | 113 | 80 |  |  |  |  | redukce | 0,5 | nerez | [90 empty] | MK Żary
43186 | 1RDMKS80130 | Redukce RD MKS 80/130 |  |  | 130 | 80 |  |  |  |  | redukce | 0,5 | nerez | [90 empty] | MK Żary
43187 | 1RDMKS80130W | Redukce RD MKS 80/130W |  |  | 130 | 80 |  |  |  |  | redukce | 0,5 | nerez | [90 empty] | MK Żary
43188 | 1RDMKS80W120 | Redukce RD MKS 80W/120 |  |  | 120 | 80 |  |  |  |  | redukce | 0,5 | nerez | [90 empty] | MK Żary
43189 | 1RDMKS80W130 | Redukce RD MKS 80W/130 |  |  | 130 | 80 |  |  |  |  | redukce | 0,5 | nerez | [90 empty] | MK Żary
43190 | 1RDMKS80W138ZEW | Redukce RD MKS 80W/138ZEW |  |  |  | 80 |  |  |  |  | redukce | 0,5 | nerez | [90 empty] | MK Żary
43191 | 1RDIMKS113120W | Redukce RDI MKS 113/120W |  |  | 120 | 113 |  |  |  |  | redukce | 0,5 | nerez | [90 empty] | MK Żary
43192 | 1RDIMKS113130W | Redukce RDI MKS 113/130W |  |  | 130 | 113 |  |  |  |  | redukce | 0,5 | nerez | [90 empty] | MK Żary
43193 | 1RDIMKS113W120 | Redukce RDI MKS 113W/120 |  |  | 120 | 113 |  |  |  |  | redukce | 0,5 | nerez | [90 empty] | MK Żary
43194 | 1RDIMKS113W130 | Redukce RDI MKS 113W/130 |  |  | 130 | 113 |  |  |  |  | redukce | 0,5 | nerez | [90 empty] | MK Żary
43195 | 1RDIMKS120130W | Redukce RDI MKS 120/130W INV |  |  | 130 | 120 |  |  |  |  | redukce | 0,5 | nerez | [90 empty] | MK Żary
43196 | 1RDIMKS120MN130W | Redukce RDI MKS 120MN/130W |  |  | 130 | 120 |  |  |  |  | redukce | 0,5 | nerez | [90 empty] | MK Żary
43197 | 1RDIMKS120W130 | Redukce RDI MKS 120W/130 INV |  |  | 130 | 120 |  |  |  |  | redukce | 0,5 | nerez | [90 empty] | MK Żary
43198 | 1RDIMKS125130W | Redukce RDI MKS 125/130W INV |  |  | 130 | 125 |  |  |  |  | redukce | 0,5 | nerez | [90 empty] | MK Żary
43200 | 1RDI80130W | Redukce RDI MKS 80/130W |  |  | 130 | 80 |  |  |  |  | redukce | 0,5 | nerez | [90 empty] | MK Żary
43201 | 1RP1000113 | Roura RP L1000 113 | [7 empty] | 113 | roura | 0,5 | nerez | [90 empty] | MK Żary
43202 | 1RP1000120 | Roura RP L1000 120 | [7 empty] | 120 | roura | 0,5 | nerez | [90 empty] | MK Żary
43203 | 1RP1000130 | Roura RP L1000 130 | [7 empty] | 130 | roura | 0,5 | nerez | [90 empty] | MK Żary
43205 | 1RP1000150 | Roura RP L1000 150 | [7 empty] | 150 | roura | 0,5 | nerez | [90 empty] | MK Żary
43206 | 1RP1000160 | Roura RP L1000 160 | [7 empty] | 160 | roura | 0,5 | nerez | [90 empty] | MK Żary
43207 | 1RP1000180 | Roura RP L1000 180 | [7 empty] | 180 | roura | 0,5 | nerez | [90 empty] | MK Żary
43208 | 1RP1000200 | Roura RP L1000 200 | [7 empty] | 200 | roura | 0,5 | nerez | [90 empty] | MK Żary
43209 | 1RP250113 | Roura RP L250 113 | [7 empty] | 113 | roura | 0,5 | nerez | [90 empty] | MK Żary
43210 | 1RP250120 | Roura RP L250 120 | [7 empty] | 120 | roura | 0,5 | nerez | [90 empty] | MK Żary
43211 | 1RP250130 | Roura RP L250 130 | [7 empty] | 130 | roura | 0,5 | nerez | [90 empty] | MK Żary
43213 | 1RP250150 | Roura RP L250 150 | [7 empty] | 150 | roura | 0,5 | nerez | [90 empty] | MK Żary
43214 | 1RP250160 | Roura RP L250 160 | [7 empty] | 160 | roura | 0,5 | nerez | [90 empty] | MK Żary
43215 | 1RP250180 | Roura RP L250 180 | [7 empty] | 180 | roura | 0,5 | nerez | [90 empty] | MK Żary
43216 | 1RP250200 | Roura RP L250 200 | [7 empty] | 200 | roura | 0,5 | nerez | [90 empty] | MK Żary
43217 | 1RP500113 | Roura RP L500 113 | [7 empty] | 113 | roura | 0,5 | nerez | [90 empty] | MK Żary
43218 | 1RP500120 | Roura RP L500 120 | [7 empty] | 120 | roura | 0,5 | nerez | [90 empty] | MK Żary
43219 | 1RP500130 | Roura RP L500 130 | [7 empty] | 130 | roura | 0,5 | nerez | [90 empty] | MK Żary
43221 | 1RP500150 | Roura RP L500 150 | [7 empty] | 150 | roura | 0,5 | nerez | [90 empty] | MK Żary
43222 | 1RP500160 | Roura RP L500 160 | [7 empty] | 160 | roura | 0,5 | nerez | [90 empty] | MK Żary
43223 | 1RP500180 | Roura RP L500 180 | [7 empty] | 180 | roura | 0,5 | nerez | [90 empty] | MK Żary
43224 | 1RP500200 | Roura RP L500 200 | [7 empty] | 200 | roura | 0,5 | nerez | [90 empty] | MK Żary
43225 | 1RPU1000113 | Roura RPU L1000 113 | [7 empty] | 113 | roura | 0,5 | nerez | [90 empty] | MK Żary
43226 | 1RPU1000120 | Roura RPU L1000 120 | [7 empty] | 120 | roura | 0,5 | nerez | [90 empty] | MK Żary
43227 | 1RPU1000130 | Roura RPU L1000 130 | [7 empty] | 130 | roura | 0,5 | nerez | [90 empty] | MK Żary
43229 | 1RPU1000150 | Roura RPU L1000 150 | [7 empty] | 150 | roura | 0,5 | nerez | [90 empty] | MK Żary
43230 | 1RPU1000160 | Roura RPU L1000 160 | [7 empty] | 160 | roura | 0,5 | nerez | [90 empty] | MK Żary
43231 | 1RPU1000180 | Roura RPU L1000 180 | [7 empty] | 180 | roura | 0,5 | nerez | [90 empty] | MK Żary
43232 | 1RPU1000200 | Roura RPU L1000 200 | [7 empty] | 200 | roura | 0,5 | nerez | [90 empty] | MK Żary
43233 | 1RPREW250120 | Roura s kontrolním otvorem RP+ REWL250 120 | [7 empty] | 120 | díl s kontrolním otvorem | 0,5 | nerez | [90 empty] | MK Żary
43234 | 1RPREW250130 | Roura s kontrolním otvorem RP+ REWL250 130 | [7 empty] | 130 | díl s kontrolním otvorem | 0,5 | nerez | [90 empty] | MK Żary
43235 | 1RPREW250150 | Roura s kontrolním otvorem RP+ REWL250 150 | [7 empty] | 150 | díl s kontrolním otvorem | 0,5 | nerez | [90 empty] | MK Żary
43236 | 1RPREW250160 | Roura s kontrolním otvorem RP+ REWL250 160 | [7 empty] | 160 | díl s kontrolním otvorem | 0,5 | nerez | [90 empty] | MK Żary
43237 | 1RPREW250180 | Roura s kontrolním otvorem RP+ REWL250 180 | [7 empty] | 180 | díl s kontrolním otvorem | 0,5 | nerez | [90 empty] | MK Żary
43238 | 1RPREW250200 | Roura s kontrolním otvorem RP+ REWL250 200 | [7 empty] | 200 | díl s kontrolním otvorem | 0,5 | nerez | [90 empty] | MK Żary
43239 | 1TRREG113 | Sopouch pro regulátor tahu TR REG 113 | [7 empty] | 113 | sopouch | 0,5 | nerez | [90 empty] | MK Żary
43240 | 1TRREG120 | Sopouch pro regulátor tahu TR REG 120 | [7 empty] | 120 | sopouch | 0,5 | nerez | [90 empty] | MK Żary
43241 | 1TRREG130 | Sopouch pro regulátor tahu TR REG 130 | [7 empty] | 130 | sopouch | 0,5 | nerez | [90 empty] | MK Żary
43243 | 1TRREG150 | Sopouch pro regulátor tahu TR REG 150 | [7 empty] | 150 | sopouch | 0,5 | nerez | [90 empty] | MK Żary
43244 | 1TRREG160 | Sopouch pro regulátor tahu TR REG 160 | [7 empty] | 160 | sopouch | 0,5 | nerez | [90 empty] | MK Żary
43245 | 1TRREG180 | Sopouch pro regulátor tahu TR REG 180 | [7 empty] | 180 | sopouch | 0,5 | nerez | [90 empty] | MK Żary
43246 | 1TRREG200 | Sopouch pro regulátor tahu TR REG 200 | [7 empty] | 200 | sopouch | 0,5 | nerez | [90 empty] | MK Żary
43247 | 1TR45113 | Sopouch TR 45 113 | [7 empty] | 113 | sopouch | 0,5 | nerez | [90 empty] | MK Żary
43248 | 1TR45120 | Sopouch TR 45 120 | [7 empty] | 120 | sopouch | 0,5 | nerez | [90 empty] | MK Żary
43249 | 1TR45130 | Sopouch TR 45 130 | [7 empty] | 130 | sopouch | 0,5 | nerez | [90 empty] | MK Żary
43251 | 1TR45150 | Sopouch TR 45 150 | [7 empty] | 150 | sopouch | 0,5 | nerez | [90 empty] | MK Żary
43252 | 1TR45160 | Sopouch TR 45 160 | [7 empty] | 160 | sopouch | 0,5 | nerez | [90 empty] | MK Żary
43253 | 1TR45180 | Sopouch TR 45 180 | [7 empty] | 180 | sopouch | 0,5 | nerez | [90 empty] | MK Żary
43254 | 1TR45200 | Sopouch TR 45 200 | [7 empty] | 200 | sopouch | 0,5 | nerez | [90 empty] | MK Żary
43255 | 1TR90113 | Sopouch TR 90 113 | [7 empty] | 113 | sopouch | 0,5 | nerez | [90 empty] | MK Żary
43256 | 1TR90120 | Sopouch TR 90 120 | [7 empty] | 120 | sopouch | 0,5 | nerez | [90 empty] | MK Żary
43257 | 1TR90130 | Sopouch TR 90 130 | [7 empty] | 130 | sopouch | 0,5 | nerez | [90 empty] | MK Żary
43259 | 1TR90150 | Sopouch TR 90 150 | [7 empty] | 150 | sopouch | 0,5 | nerez | [90 empty] | MK Żary
43260 | 1TR90160 | Sopouch TR 90 160 | [7 empty] | 160 | sopouch | 0,5 | nerez | [90 empty] | MK Żary
43261 | 1TR90180 | Sopouch TR 90 180 | [7 empty] | 180 | sopouch | 0,5 | nerez | [90 empty] | MK Żary
43262 | 1TR90200 | Sopouch TR 90 200 | [7 empty] | 200 | sopouch | 0,5 | nerez | [90 empty] | MK Żary
43263 | 1RPJ113 | Teleskopický díl RPJ 113 | [7 empty] | 113 | ostatní roury | 0,5 | nerez | [90 empty] | MK Żary
43264 | 1RPJ120 | Teleskopický díl RPJ 120 | [7 empty] | 120 | ostatní roury | 0,5 | nerez | [90 empty] | MK Żary
43265 | 1RPJ130 | Teleskopický díl RPJ 130 | [7 empty] | 130 | ostatní roury | 0,5 | nerez | [90 empty] | MK Żary
43267 | 1RPJ150 | Teleskopický díl RPJ 150 | [7 empty] | 150 | ostatní roury | 0,5 | nerez | [90 empty] | MK Żary
43268 | 1RPJ160 | Teleskopický díl RPJ 160 | [7 empty] | 160 | ostatní roury | 0,5 | nerez | [90 empty] | MK Żary
43269 | 1RPJ180 | Teleskopický díl RPJ 180 | [7 empty] | 180 | ostatní roury | 0,5 | nerez | [90 empty] | MK Żary
43270 | 1RPJ200 | Teleskopický díl RPJ 200 | [7 empty] | 200 | ostatní roury | 0,5 | nerez | [90 empty] | MK Żary
38423 | R120/25 | STAHL Komínový díl 250 mm Ø 120 mm | [7 empty] | 120 | roura | 2 | černá ocel | [90 empty] | Stahl System
38426 | R130/25 | STAHL Komínový díl 250 mm Ø 130 mm | [7 empty] | 130 | roura | 2 | černá ocel | [90 empty] | Stahl System
38429 | R150/25 | STAHL Komínový díl 250 mm Ø 150 mm | [7 empty] | 150 | roura | 2 | černá ocel | [90 empty] | Stahl System
38433 | R160/25 | STAHL Komínový díl 250 mm Ø 160 mm | [7 empty] | 160 | roura | 2 | černá ocel | [90 empty] | Stahl System
38436 | R180/25 | STAHL Komínový díl 250 mm Ø 180 mm | [7 empty] | 180 | roura | 2 | černá ocel | [90 empty] | Stahl System
38439 | R200/25 | STAHL Komínový díl 250 mm Ø 200 mm | [7 empty] | 200 | roura | 2 | černá ocel | [90 empty] | Stahl System
38424 | R120/50 | STAHL Komínový díl 500 mm Ø 120 mm | [7 empty] | 120 | roura | 2 | černá ocel | [90 empty] | Stahl System
38427 | R130/50 | STAHL Komínový díl 500 mm Ø 130 mm | [7 empty] | 130 | roura | 2 | černá ocel | [90 empty] | Stahl System
38430 | R150/50 | STAHL Komínový díl 500 mm Ø 150 mm | [7 empty] | 150 | roura | 2 | černá ocel | [90 empty] | Stahl System
38434 | R160/50 | STAHL Komínový díl 500 mm Ø 160 mm | [7 empty] | 160 | roura | 2 | černá ocel | [90 empty] | Stahl System
38437 | R180/50 | STAHL Komínový díl 500 mm Ø 180 mm | [7 empty] | 180 | roura | 2 | černá ocel | [90 empty] | Stahl System
38440 | R200/50 | STAHL Komínový díl 500 mm Ø 200 mm | [7 empty] | 200 | roura | 2 | černá ocel | [90 empty] | Stahl System
38422 | R120/100 | STAHL Komínový díl 1000 mm Ø 120 mm | [7 empty] | 120 | roura | 2 | černá ocel | [90 empty] | Stahl System
38425 | R130/100 | STAHL Komínový díl 1000 mm Ø 130 mm | [7 empty] | 130 | roura | 2 | černá ocel | [90 empty] | Stahl System
38428 | R150/100 | STAHL Komínový díl 1000 mm Ø 150 mm | [7 empty] | 150 | roura | 2 | černá ocel | [90 empty] | Stahl System
38432 | R160/100 | STAHL Komínový díl 1000 mm Ø 160 mm | [7 empty] | 160 | roura | 2 | černá ocel | [90 empty] | Stahl System
38435 | R180/100 | STAHL Komínový díl 1000 mm Ø 180 mm | [7 empty] | 180 | roura | 2 | černá ocel | [90 empty] | Stahl System
38438 | R200/100 | STAHL Komínový díl 1000 mm Ø 200 mm | [7 empty] | 200 | roura | 2 | černá ocel | [90 empty] | Stahl System
38416 | R.WYCZ120/50 | STAHL Díl s kontrolním otvorem Ø 120 mm | [7 empty] | 120 | díl s kontrolním otvorem | 2 | černá ocel | [90 empty] | Stahl System
38417 | R.WYCZ130/50 | STAHL Díl s kontrolním otvorem Ø 130 mm | [7 empty] | 130 | díl s kontrolním otvorem | 2 | černá ocel | [90 empty] | Stahl System
38418 | R.WYCZ150/50 | STAHL Díl s kontrolním otvorem Ø 150 mm | [7 empty] | 150 | díl s kontrolním otvorem | 2 | černá ocel | [90 empty] | Stahl System
38419 | R.WYCZ160/50 | STAHL Díl s kontrolním otvorem Ø 160 mm | [7 empty] | 160 | díl s kontrolním otvorem | 2 | černá ocel | [90 empty] | Stahl System
38420 | R.WYCZ180/50 | STAHL Díl s kontrolním otvorem Ø 180 mm | [7 empty] | 180 | díl s kontrolním otvorem | 2 | černá ocel | [90 empty] | Stahl System
38421 | R.WYCZ200/50 | STAHL Díl s kontrolním otvorem Ø 200 mm | [7 empty] | 200 | díl s kontrolním otvorem | 2 | černá ocel | [90 empty] | Stahl System
38442 | R250/25 | STAHL Komínový díl 250 mm Ø 250 mm | [7 empty] | 250 | roura | 2 | černá ocel | [90 empty] | Stahl System
38443 | R250/50 | STAHL Komínový díl 500 mm Ø 250 mm | [7 empty] | 250 | roura | 2 | černá ocel | [90 empty] | Stahl System
38441 | R250/100 | STAHL Komínový díl 1000 mm Ø 250 mm | [7 empty] | 250 | roura | 2 | černá ocel | [90 empty] | Stahl System
38309 | KOL120/45 | STAHL Koleno otočné černé 45° - 120/45/2 mm | [7 empty] | 120 | koleno | 2 | černá ocel | [90 empty] | Stahl System
38310 | KOL120/90 | STAHL Koleno otočné černé 90° - 180° s čistícím otvorem - 120/90/2 mm | [7 empty] | 120 | koleno | 2 | černá ocel | [90 empty] | Stahl System
38311 | KOL120/UNI | STAHL Koleno otočné černé UNI (čtyřsegmentové se dvěma čistícími otvory) - 120/UNI/2 mm | [7 empty] | 120 | koleno | 2 | černá ocel | [90 empty] | Stahl System
38312 | KOL130/45 | STAHL Koleno otočné černé 45° - 130/45/2 mm | [7 empty] | 130 | koleno | 2 | černá ocel | [90 empty] | Stahl System
38313 | KOL130/90 | STAHL Koleno otočné černé 90° - 180° s čistícím otvorem - 130/90/2 mm | [7 empty] | 130 | koleno | 2 | černá ocel | [90 empty] | Stahl System
38314 | KOL130/UNI | STAHL Koleno otočné černé UNI (čtyřsegmentové se dvěma čistícími otvory) - 130/UNI/2 mm | [7 empty] | 130 | koleno | 2 | černá ocel | [90 empty] | Stahl System
38315 | KOL150/45 | STAHL Koleno otočné černé 45° - 150/45/2 mm | [7 empty] | 150 | koleno | 2 | černá ocel | [90 empty] | Stahl System
38316 | KOL150/90 | STAHL Koleno otočné černé 90° - 180° s čistícím otvorem - 150/90/2 mm | [7 empty] | 150 | koleno | 2 | černá ocel | [90 empty] | Stahl System
38317 | KOL150/UNI | STAHL Koleno otočné černé UNI (čtyřsegmentové se dvěma čistícími otvory) - 150/UNI/2 mm | [7 empty] | 150 | koleno | 2 | černá ocel | [90 empty] | Stahl System
38318 | KOL160/45 | STAHL Koleno otočné černé 45° - 160/45/2 mm | [7 empty] | 160 | koleno | 2 | černá ocel | [90 empty] | Stahl System
38319 | KOL160/90 | STAHL Koleno otočné černé 90° - 180° s čistícím otvorem - 160/90/2 mm | [7 empty] | 160 | koleno | 2 | černá ocel | [90 empty] | Stahl System
38320 | KOL160/UNI | STAHL Koleno otočné černé UNI (čtyřsegmentové se dvěma čistícími otvory) - 160/UNI/2 mm | [7 empty] | 160 | koleno | 2 | černá ocel | [90 empty] | Stahl System
38321 | KOL180/45 | STAHL Koleno otočné černé 45° - 180/45/2 mm | [7 empty] | 180 | koleno | 2 | černá ocel | [90 empty] | Stahl System
38322 | KOL180/90 | STAHL Koleno otočné černé 90° - 180° s čistícím otvorem - 180/90/2 mm | [7 empty] | 180 | koleno | 2 | černá ocel | [90 empty] | Stahl System
38323 | KOL180/UNI | STAHL Koleno otočné černé UNI (čtyřsegmentové se dvěma čistícími otvory) - 180/UNI/2 mm | [7 empty] | 180 | koleno | 2 | černá ocel | [90 empty] | Stahl System
38324 | KOL200/45 | STAHL Koleno otočné černé 45° - 200/45/2 mm | [7 empty] | 200 | koleno | 2 | černá ocel | [90 empty] | Stahl System
38325 | KOL200/90 | STAHL Koleno otočné černé 90° - 180° s čistícím otvorem - 200/90/2 mm | [7 empty] | 200 | koleno | 2 | černá ocel | [90 empty] | Stahl System
38326 | KOL200/UNI | STAHL Koleno otočné černé UNI (čtyřsegmentové se dvěma čistícími otvory) - 200/UNI/2 mm | [7 empty] | 200 | koleno | 2 | černá ocel | [90 empty] | Stahl System
38327 | KOL250/45 | STAHL Koleno otočné černé 45° - 250/45/2 mm | [7 empty] | 250 | koleno | 2 | černá ocel | [90 empty] | Stahl System
38328 | KOL250/90 | STAHL Koleno otočné černé 90° - 180° s čistícím otvorem - 250/90/2 mm | [7 empty] | 250 | koleno | 2 | černá ocel | [90 empty] | Stahl System
38329 | KOL250/UNI | STAHL Koleno otočné černé UNI (čtyřsegmentové se dvěma čistícími otvory) - 250/UNI/2 mm | [7 empty] | 250 | koleno | 2 | černá ocel | [90 empty] | Stahl System
38330 | KOLSZYBER120/45 | STAHL Koleno otočné černé 45° s čistícím otvorem a klapkou - 120/45/2 mm | [7 empty] | 120 | koleno | 2 | černá ocel | [90 empty] | Stahl System
38331 | KOLSZYBER120/90 | STAHL Koleno otočné černé 90° s čistícím otvorem a klapkou - 120/90/ 2 mm | [7 empty] | 120 | koleno | 2 | černá ocel | [90 empty] | Stahl System
38332 | KOLSZYBER130/45 | STAHL Koleno otočné černé 45° s čistícím otvorem a klapkou - 130/45/2 mm | [7 empty] | 130 | koleno | 2 | černá ocel | [90 empty] | Stahl System
38333 | KOLSZYBER130/90 | STAHL Koleno otočné černé 90° s čistícím otvorem a klapkou - 130/90/2 mm | [7 empty] | 130 | koleno | 2 | černá ocel | [90 empty] | Stahl System
38334 | KOLSZYBER150/45 | STAHL Koleno otočné černé 45° s čistícím otvorem a klapkou - 150/45/2 mm | [7 empty] | 150 | koleno | 2 | černá ocel | [90 empty] | Stahl System
38335 | KOLSZYBER150/90 | STAHL Koleno otočné černé 90° s čistícím otvorem a klapkou - 150/90/2 mm | [7 empty] | 150 | koleno | 2 | černá ocel | [90 empty] | Stahl System
38336 | KOLSZYBER160/45 | STAHL Koleno otočné černé 45° s čistícím otvorem a klapkou - 160/45/2 mm | [7 empty] | 160 | koleno | 2 | černá ocel | [90 empty] | Stahl System
38337 | KOLSZYBER160/90 | STAHL Koleno otočné černé 90° s čistícím otvorem a klapkou - 160/90/2 mm | [7 empty] | 160 | koleno | 2 | černá ocel | [90 empty] | Stahl System
38338 | KOLSZYBER180/45 | STAHL Koleno otočné černé 45° s čistícím otvorem a klapkou - 180/45/2 mm | [7 empty] | 180 | koleno | 2 | černá ocel | [90 empty] | Stahl System
38339 | KOLSZYBER180/90 | STAHL Koleno otočné černé 90° s čistícím otvorem a klapkou - 180/90/2 mm | [7 empty] | 180 | koleno | 2 | černá ocel | [90 empty] | Stahl System
38340 | KOLSZYBER200/45 | STAHL Koleno otočné černé 45° s čistícím otvorem a klapkou - 200/45/2 mm | [7 empty] | 200 | koleno | 2 | černá ocel | [90 empty] | Stahl System
38341 | KOLSZYBER200/90 | STAHL Koleno otočné černé 90° s čistícím otvorem a klapkou - 200/90/2 mm | [7 empty] | 200 | koleno | 2 | černá ocel | [90 empty] | Stahl System
38342 | KOLSZYBER250/45 | STAHL Koleno otočné černé 45° s čistícím otvorem a klapkou - 250/45/2 mm | [7 empty] | 250 | koleno | 2 | černá ocel | [90 empty] | Stahl System
38343 | KOLSZYBER250/90 | STAHL Koleno otočné černé 90° s čistícím otvorem a klapkou - 250/90/2 mm | [7 empty] | 250 | koleno | 2 | černá ocel | [90 empty] | Stahl System
38344 | KOLW120/45 | STAHL Koleno otočné černé 45° s čistícím otvorem - 120/45/2 mm | [7 empty] | 120 | koleno | 2 | černá ocel | [90 empty] | Stahl System
38345 | KOLW130/45 | STAHL Koleno otočné černé 45° s čistícím otvorem - 130/45/2 mm | [7 empty] | 130 | koleno | 2 | černá ocel | [90 empty] | Stahl System
38346 | KOLW150/45 | STAHL Koleno otočné černé 45° s čistícím otvorem - 150/45/2 mm | [7 empty] | 150 | koleno | 2 | černá ocel | [90 empty] | Stahl System
38347 | KOLW160/45 | STAHL Koleno otočné černé 45° s čistícím otvorem - 160/45/2 mm | [7 empty] | 160 | koleno | 2 | černá ocel | [90 empty] | Stahl System
38348 | KOLW180/45 | STAHL Koleno otočné černé 45° s čistícím otvorem - 180/45/2 mm | [7 empty] | 180 | koleno | 2 | černá ocel | [90 empty] | Stahl System
38349 | KOLW200/45 | STAHL Koleno otočné černé 45° s čistícím otvorem - 200/45/2 mm | [7 empty] | 200 | koleno | 2 | černá ocel | [90 empty] | Stahl System
38350 | KOLW250/45 | STAHL Koleno otočné černé 45° s čistícím otvorem - 250/45/2 mm | [7 empty] | 250 | koleno | 2 | černá ocel | [90 empty] | Stahl System
38353 | KS120/45 | STAHL Koleno pevné černé 45° s čistícím otvorem - 120/45/2 mm | [7 empty] | 120 | koleno | 2 | černá ocel | [90 empty] | Stahl System
38354 | KS120/45BW | STAHL Koleno pevné černé 45° bez čistícího otvoru - 120/45/2 mm | [7 empty] | 120 | koleno | 2 | černá ocel | [90 empty] | Stahl System
38355 | KS120/90 | STAHL Koleno pevné černé 90° s čistícím otvorem - 120/90/2 mm | [7 empty] | 120 | koleno | 2 | černá ocel | [90 empty] | Stahl System
38356 | KS120/90BW | STAHL Koleno pevné černé 90° bez čistícího otvoru - 120/90/2 mm | [7 empty] | 120 | koleno | 2 | černá ocel | [90 empty] | Stahl System
38357 | KS130/45 | STAHL Koleno pevné černé 45° s čistícím otvorem - 130/45/2 mm | [7 empty] | 130 | koleno | 2 | černá ocel | [90 empty] | Stahl System
38358 | KS130/45BW | STAHL Koleno pevné černé 45° bez čistícího otvoru - 130/45/2 mm | [7 empty] | 130 | koleno | 2 | černá ocel | [90 empty] | Stahl System
38359 | KS130/90 | STAHL Koleno pevné černé 90° s čistícím otvorem - 130/90/2 mm | [7 empty] | 130 | koleno | 2 | černá ocel | [90 empty] | Stahl System
38360 | KS130/90BW | STAHL Koleno pevné černé 90° bez čistícího otvoru - 130/90/2 mm | [7 empty] | 130 | koleno | 2 | černá ocel | [90 empty] | Stahl System
38361 | KS150/45 | STAHL Koleno pevné černé 45° s čistícím otvorem - 150/45/2 mm | [7 empty] | 150 | koleno | 2 | černá ocel | [90 empty] | Stahl System
38362 | KS150/45BW | STAHL Koleno pevné černé 45° bez čistícího otvoru - 150/45/2 mm | [7 empty] | 150 | koleno | 2 | černá ocel | [90 empty] | Stahl System
38363 | KS150/90 | STAHL Koleno pevné černé 90° s čistícím otvorem - 150/90/2 mm | [7 empty] | 150 | koleno | 2 | černá ocel | [90 empty] | Stahl System
38364 | KS150/90BW | STAHL Koleno pevné černé 90° bez čistícího otvoru - 150/90/2 mm | [7 empty] | 150 | koleno | 2 | černá ocel | [90 empty] | Stahl System
38365 | KS160/45 | STAHL Koleno pevné černé 45° s čistícím otvorem - 160/45/2 mm | [7 empty] | 160 | koleno | 2 | černá ocel | [90 empty] | Stahl System
38366 | KS160/45BW | STAHL Koleno pevné černé 45° bez čistícího otvoru - 160/45/2 mm | [7 empty] | 160 | koleno | 2 | černá ocel | [90 empty] | Stahl System
38367 | KS160/90 | STAHL Koleno pevné černé 90° s čistícím otvorem - 160/90/2 mm | [7 empty] | 160 | koleno | 2 | černá ocel | [90 empty] | Stahl System
38368 | KS160/90BW | STAHL Koleno pevné černé 90° bez čistícího otvoru - 160/90/2 mm | [7 empty] | 160 | koleno | 2 | černá ocel | [90 empty] | Stahl System
38369 | KS180/45 | STAHL Koleno pevné černé 45° s čistícím otvorem - 180/45/2 mm | [7 empty] | 180 | koleno | 2 | černá ocel | [90 empty] | Stahl System
38370 | KS180/45BW | STAHL Koleno pevné černé 45° bez čistícího otvoru - 180/45/2 mm | [7 empty] | 180 | koleno | 2 | černá ocel | [90 empty] | Stahl System
38371 | KS180/90 | STAHL Koleno pevné černé 90° s čistícím otvorem - 180/90/2 mm | [7 empty] | 180 | koleno | 2 | černá ocel | [90 empty] | Stahl System
38372 | KS180/90BW | STAHL Koleno pevné černé 90° bez čistícího otvoru - 180/90/2 mm | [7 empty] | 180 | koleno | 2 | černá ocel | [90 empty] | Stahl System
38373 | KS200/45 | STAHL Koleno pevné černé 45° s čistícím otvorem - 200/45/2 mm | [7 empty] | 200 | koleno | 2 | černá ocel | [90 empty] | Stahl System
38374 | KS200/45BW | STAHL Koleno pevné černé 45° bez čistícího otvoru - 200/45/2 mm | [7 empty] | 200 | koleno | 2 | černá ocel | [90 empty] | Stahl System
38375 | KS200/90 | STAHL Koleno pevné černé 90° s čistícím otvorem - 200/90/2 mm | [7 empty] | 200 | koleno | 2 | černá ocel | [90 empty] | Stahl System
38376 | KS200/90BW | STAHL Koleno pevné černé 90° bez čistícího otvoru - 200/90/2 mm | [7 empty] | 200 | koleno | 2 | černá ocel | [90 empty] | Stahl System
38377 | KS250/45 | STAHL Koleno pevné černé 45° s čistícím otvorem - 250/45/2 mm | [7 empty] | 250 | koleno | 2 | černá ocel | [90 empty] | Stahl System
38378 | KS250/45BW | STAHL Koleno pevné černé 45° bez čistícího otvoru - 250/45/2 mm | [7 empty] | 250 | koleno | 2 | černá ocel | [90 empty] | Stahl System
38379 | KS250/90 | STAHL Koleno pevné černé 90° s čistícím otvorem - 250/90/2 mm | [7 empty] | 250 | koleno | 2 | černá ocel | [90 empty] | Stahl System
38380 | KS250/90BW | STAHL Koleno pevné černé 90° bez čistícího otvoru - 250/90/2 mm | [7 empty] | 250 | koleno | 2 | černá ocel | [90 empty] | Stahl System
38481 | RSZ120 | STAHL Roura rovná s klapkou s krátkým táhlem černá Ø 120 mm | [7 empty] | 120 | komínová klapka | 2 | černá ocel | [90 empty] | Stahl System
38483 | RSZ130 | STAHL Roura rovná s klapkou s krátkým táhlem černá Ø 130 mm | [7 empty] | 130 | komínová klapka | 2 | černá ocel | [90 empty] | Stahl System
38485 | RSZ150 | STAHL Roura rovná s klapkou s krátkým táhlem černá Ø 150 mm | [7 empty] | 150 | komínová klapka | 2 | černá ocel | [90 empty] | Stahl System
38487 | RSZ160 | STAHL Roura rovná s klapkou s krátkým táhlem černá Ø 160 mm | [7 empty] | 160 | komínová klapka | 2 | černá ocel | [90 empty] | Stahl System
38489 | RSZ180 | STAHL Roura rovná s klapkou s krátkým táhlem černá Ø 180 mm | [7 empty] | 180 | komínová klapka | 2 | černá ocel | [90 empty] | Stahl System
38488 | 15RSZ160/dt | STAHL Roura rovná s klapkou s dlouhým táhlem černá Ø 160 mm | [7 empty] | 160 | komínová klapka | 2 | černá ocel | [90 empty] | Stahl System
38490 | RSZ180/dt | STAHL Roura rovná s klapkou s dlouhým táhlem černá Ø 180 mm | [7 empty] | 180 | komínová klapka | 2 | černá ocel | [90 empty] | Stahl System
38492 | RSZ200/dt | STAHL Roura rovná s klapkou s dlouhým táhlem černá Ø 200 mm | [7 empty] | 200 | komínová klapka | 2 | černá ocel | [90 empty] | Stahl System
38384 | MORIZ200 | STAHL Moritz klapka Ø 200 mm | [7 empty] | 200 | komínová klapka | 2 | černá ocel | [90 empty] | Stahl System
38493 | T150/90 | STAHL Roura T-kus 90° černá tloušťka 2 mm Ø 150 mm | [7 empty] | 150 | sopouch | 2 | černá ocel | [90 empty] | Stahl System
38494 | T160/90 | STAHL Roura T-kus 90° černá tloušťka 2 mm Ø 160 mm | [7 empty] | 160 | sopouch | 2 | černá ocel | [90 empty] | Stahl System
38495 | T180/90 | STAHL Roura T-kus 90° černá tloušťka 2 mm Ø 180 mm | [7 empty] | 180 | sopouch | 2 | černá ocel | [90 empty] | Stahl System
38496 | T200/90 | STAHL Roura T-kus 90° černá tloušťka 2 mm Ø 200 mm | [7 empty] | 200 | sopouch | 2 | černá ocel | [90 empty] | Stahl System
38497 | T250/90 | STAHL Roura T-kus 90° černá tloušťka 2 mm Ø 250 mm | [7 empty] | 250 | sopouch | 2 | černá ocel | [90 empty] | Stahl System
38444 | RED120/130 | STAHL Přechodka - redukce tloušťka 2 mm Ø 120/130 mm |  |  | 130 | 120 |  |  |  |  | redukce | 2 | černá ocel | [90 empty] | Stahl System
38445 | RED130/120 | STAHL Přechodka - redukce tloušťka 2 mm Ø 130/120 mm |  |  | 120 | 130 |  |  |  |  | redukce | 2 | černá ocel | [90 empty] | Stahl System
38446 | RED130/150 | STAHL Přechodka - redukce tloušťka 2 mm Ø 130/150 mm |  |  | 150 | 130 |  |  |  |  | redukce | 2 | černá ocel | [90 empty] | Stahl System
38447 | RED130/160 | STAHL Přechodka - redukce tloušťka 2 mm Ø 130/160 mm |  |  | 160 | 130 |  |  |  |  | redukce | 2 | černá ocel | [90 empty] | Stahl System
38448 | RED150/120 | STAHL Přechodka - redukce tloušťka 2 mm Ø 150/120 mm |  |  | 120 | 150 |  |  |  |  | redukce | 2 | černá ocel | [90 empty] | Stahl System
38449 | RED150/130 | STAHL Přechodka - redukce tloušťka 2 mm Ø 150/130 mm |  |  | 130 | 150 |  |  |  |  | redukce | 2 | černá ocel | [90 empty] | Stahl System
38450 | RED150/160 | STAHL Přechodka - redukce tloušťka 2 mm Ø 150/160 mm |  |  | 160 | 150 |  |  |  |  | redukce | 2 | černá ocel | [90 empty] | Stahl System
38451 | RED150/180 | STAHL Přechodka - redukce tloušťka 2 mm Ø 150/180 mm |  |  | 180 | 150 |  |  |  |  | redukce | 2 | černá ocel | [90 empty] | Stahl System
38452 | RED150/200 | STAHL Přechodka - redukce tloušťka 2 mm Ø 150/200 mm |  |  | 200 | 150 |  |  |  |  | redukce | 2 | černá ocel | [90 empty] | Stahl System
38453 | RED160/120 | STAHL Přechodka - redukce tloušťka 2 mm Ø 160/120 mm |  |  | 120 | 160 |  |  |  |  | redukce | 2 | černá ocel | [90 empty] | Stahl System
38454 | RED160/130 | STAHL Přechodka - redukce tloušťka 2 mm Ø 160/130 mm |  |  | 130 | 160 |  |  |  |  | redukce | 2 | černá ocel | [90 empty] | Stahl System
38455 | RED160/150 | STAHL Přechodka - redukce tloušťka 2 mm Ø 160/150 mm |  |  | 150 | 160 |  |  |  |  | redukce | 2 | černá ocel | [90 empty] | Stahl System
38456 | RED160/180 | STAHL Přechodka - redukce tloušťka 2 mm Ø 160/180 mm |  |  | 180 | 160 |  |  |  |  | redukce | 2 | černá ocel | [90 empty] | Stahl System
38457 | RED160/200 | STAHL Přechodka - redukce tloušťka 2 mm Ø 160/200 mm |  |  | 200 | 160 |  |  |  |  | redukce | 2 | černá ocel | [90 empty] | Stahl System
38458 | RED180/130 | STAHL Přechodka - redukce tloušťka 2 mm Ø 180/130 mm |  |  | 130 | 180 |  |  |  |  | redukce | 2 | černá ocel | [90 empty] | Stahl System
38459 | RED180/150 | STAHL Přechodka - redukce tloušťka 2 mm Ø 180/150 mm |  |  | 150 | 180 |  |  |  |  | redukce | 2 | černá ocel | [90 empty] | Stahl System
38460 | RED180/160 | STAHL Přechodka - redukce tloušťka 2 mm Ø 180/160 mm |  |  | 160 | 180 |  |  |  |  | redukce | 2 | černá ocel | [90 empty] | Stahl System
38461 | RED180/200 | STAHL Přechodka - redukce tloušťka 2 mm Ø 180/200 mm |  |  | 200 | 180 |  |  |  |  | redukce | 2 | černá ocel | [90 empty] | Stahl System
38462 | RED200/130 | STAHL Přechodka - redukce tloušťka 2 mm Ø 200/130 mm |  |  | 130 | 200 |  |  |  |  | redukce | 2 | černá ocel | [90 empty] | Stahl System
38463 | RED200/150 | STAHL Přechodka - redukce tloušťka 2 mm Ø 200/150 mm |  |  | 150 | 200 |  |  |  |  | redukce | 2 | černá ocel | [90 empty] | Stahl System
38464 | RED200/160 | STAHL Přechodka - redukce tloušťka 2 mm Ø 200/160 mm |  |  | 160 | 200 |  |  |  |  | redukce | 2 | černá ocel | [90 empty] | Stahl System
38465 | RED200/180 | STAHL Přechodka - redukce tloušťka 2 mm Ø 200/180 mm |  |  | 180 | 200 |  |  |  |  | redukce | 2 | černá ocel | [90 empty] | Stahl System
38466 | RED200/250 | STAHL Přechodka - redukce tloušťka 2 mm Ø 200/250 mm |  |  | 250 | 200 |  |  |  |  | redukce | 2 | černá ocel | [90 empty] | Stahl System
38467 | RED250/200 | STAHL Přechodka - redukce tloušťka 2 mm Ø 250/200 mm |  |  | 200 | [5 empty] | redukce | 2 | černá ocel | [90 empty] | Stahl System
38468 | REDFI/SQR | STAHL Přechodka čtvercová na kulatou tloušťka 2 mm Ø 180 mm | [7 empty] | 180 | redukce | 2 | černá ocel | [90 empty] | Stahl System
38499 | WK2/120MM | STAHL Zděř dvojitá černá tloušťka 2 mm Ø 120 mm | [7 empty] | 120 | zděř | 2 | černá ocel | [90 empty] | Stahl System
38500 | WK2/130MM | STAHL Zděř dvojitá černá tloušťka 2 mm Ø 130 mm | [7 empty] | 130 | zděř | 2 | černá ocel | [90 empty] | Stahl System
38501 | WK2/150MM | STAHL Zděř dvojitá černá tloušťka 2 mm Ø 150 mm | [7 empty] | 150 | zděř | 2 | černá ocel | [90 empty] | Stahl System
38502 | WK2/160MM | STAHL Zděř dvojitá černá tloušťka 2 mm Ø 160 mm | [7 empty] | 160 | zděř | 2 | černá ocel | [90 empty] | Stahl System
38503 | WK2/180MM | STAHL Zděř dvojitá černá tloušťka 2 mm Ø 180 mm | [7 empty] | 180 | zděř | 2 | černá ocel | [90 empty] | Stahl System
38504 | WK2/200MM | STAHL Zděř dvojitá černá tloušťka 2 mm Ø 200 mm | [7 empty] | 200 | zděř | 2 | černá ocel | [90 empty] | Stahl System
38505 | WK2/250MM | STAHL Zděř dvojitá černá tloušťka 2 mm Ø 250 mm | [7 empty] | 250 | zděř | 2 | černá ocel | [90 empty] | Stahl System
42779 | WK/120 | STAHL Zděř jednoduchá černá 120/2 mm | [7 empty] | 120 | zděř | 2 | černá ocel | [90 empty] | Stahl System
42780 | WK/130 | STAHL Zděř jednoduchá černá 130/2 mm | [7 empty] | 130 | zděř | 2 | černá ocel | [90 empty] | Stahl System
42781 | WK/150 | STAHL Zděř jednoduchá černá 150/2 mm | [7 empty] | 150 | zděř | 2 | černá ocel | [90 empty] | Stahl System
42782 | WK/160 | STAHL Zděř jednoduchá černá 160/2 mm | [7 empty] | 160 | zděř | 2 | černá ocel | [90 empty] | Stahl System
42783 | WK/180 | STAHL Zděř jednoduchá černá 180/2 mm | [7 empty] | 180 | zděř | 2 | černá ocel | [90 empty] | Stahl System
42784 | WK/200 | STAHL Zděř jednoduchá černá 200/2 mm | [7 empty] | 200 | zděř | 2 | černá ocel | [90 empty] | Stahl System
38469 | ROZ120 | STAHL Rozeta - růžice kroužek tloušťka 2 mm - Ø 120 mm | [7 empty] | 120 | rozeta | 2 | černá ocel | [90 empty] | Stahl System
38470 | ROZ130 | STAHL Rozeta - růžice kroužek tloušťka 2 mm - Ø 130 mm | [7 empty] | 130 | rozeta | 2 | černá ocel | [90 empty] | Stahl System
38471 | ROZ150 | STAHL Rozeta - růžice kroužek tloušťka 2 mm - Ø 150 mm | [7 empty] | 150 | rozeta | 2 | černá ocel | [90 empty] | Stahl System
38472 | ROZ160 | STAHL Rozeta - růžice kroužek tloušťka 2 mm - Ø 160 mm | [7 empty] | 160 | rozeta | 2 | černá ocel | [90 empty] | Stahl System
38473 | ROZ180 | STAHL Rozeta - růžice kroužek tloušťka 2 mm - Ø 180 mm | [7 empty] | 180 | rozeta | 2 | černá ocel | [90 empty] | Stahl System
38474 | ROZ200 | STAHL Rozeta - růžice kroužek tloušťka 2 mm - Ø 200 mm | [7 empty] | 200 | rozeta | 2 | černá ocel | [90 empty] | Stahl System
38506 | Z120 | STAHL Spojka Ø 120 mm | [7 empty] | 120 | spojovací díl | 2 | černá ocel | [90 empty] | Stahl System
38507 | Z130 | STAHL Spojka Ø 130 mm | [7 empty] | 130 | spojovací díl | 2 | černá ocel | [90 empty] | Stahl System
38508 | Z150 | STAHL Spojka Ø 150 mm | [7 empty] | 150 | spojovací díl | 2 | černá ocel | [90 empty] | Stahl System
38509 | Z160 | STAHL Spojka Ø 160 mm | [7 empty] | 160 | spojovací díl | 2 | černá ocel | [90 empty] | Stahl System
38510 | Z180 | STAHL Spojka Ø 180 mm | [7 empty] | 180 | spojovací díl | 2 | černá ocel | [90 empty] | Stahl System
38511 | Z200 | STAHL Spojka Ø 200 mm | [7 empty] | 200 | spojovací díl | 2 | černá ocel | [90 empty] | Stahl System
38512 | Z250 | STAHL Spojka Ø 250 mm | [7 empty] | 250 | spojovací díl | 2 | černá ocel | [90 empty] | Stahl System
38407 | PRZEJROZZ120/180 | STAHL Redukce do keramických komínů černá s kroužkem tloušťka 2 mm Ø 120/180 mm |  |  | 180 | 120 |  |  |  |  | redukce | 2 | černá ocel | [90 empty] | Stahl System
38408 | PRZEJROZZ120/200 | STAHL Redukce do keramických komínů černá s kroužkem tloušťka 2 mm Ø 120/200 mm |  |  | 200 | 120 |  |  |  |  | redukce | 2 | černá ocel | [90 empty] | Stahl System
38409 | PRZEJROZZ130/180 | STAHL Redukce do keramických komínů černá s kroužkem tloušťka 2 mm Ø 130/180 mm |  |  | 180 | 130 |  |  |  |  | redukce | 2 | černá ocel | [90 empty] | Stahl System
38410 | PRZEJROZZ130/200 | STAHL Redukce do keramických komínů černá s kroužkem tloušťka 2 mm Ø 130/200 mm |  |  | 200 | 130 |  |  |  |  | redukce | 2 | černá ocel | [90 empty] | Stahl System
38411 | PRZEJROZZ150/180 | STAHL Redukce do keramických komínů černá s kroužkem tloušťka 2 mm Ø 150/180 mm |  |  | 180 | 150 |  |  |  |  | redukce | 2 | černá ocel | [90 empty] | Stahl System
38412 | PRZEJROZZ150/200 | STAHL Redukce do keramických komínů černá s kroužkem tloušťka 2 mm Ø 150/200 mm |  |  | 200 | 150 |  |  |  |  | redukce | 2 | černá ocel | [90 empty] | Stahl System
38413 | PRZEJROZZ160/180 | STAHL Redukce do keramických komínů černá s kroužkem tloušťka 2 mm Ø 160/180 mm |  |  | 180 | 160 |  |  |  |  | redukce | 2 | černá ocel | [90 empty] | Stahl System
38414 | PRZEJROZZ160/200 | STAHL Redukce do keramických komínů černá s kroužkem tloušťka 2 mm Ø 160/200 mm |  |  | 200 | 160 |  |  |  |  | redukce | 2 | černá ocel | [90 empty] | Stahl System
38415 | PRZEJROZZ180/200 | STAHL Redukce do keramických komínů černá s kroužkem tloušťka 2 mm Ø 180/200 mm |  |  | 200 | 180 |  |  |  |  | redukce | 2 | černá ocel | [90 empty] | Stahl System
38391 | PR120/160SZ | STAHL Redukce do keramických komínů černá tloušťka 2 mm Ø 120/160 mm |  |  | 160 | 120 |  |  |  |  | redukce | 2 | černá ocel | [90 empty] | Stahl System
38392 | PR120/180SZ | STAHL Redukce do keramických komínů černá tloušťka 2 mm Ø 120/180 mm |  |  | 180 | 120 |  |  |  |  | redukce | 2 | černá ocel | [90 empty] | Stahl System
38393 | PR120/200SZ | STAHL Redukce do keramických komínů černá tloušťka 2 mm Ø 120/200 mm |  |  | 200 | 120 |  |  |  |  | redukce | 2 | černá ocel | [90 empty] | Stahl System
38394 | PR130/160SZ | STAHL Redukce do keramických komínů černá tloušťka 2 mm Ø 130/160 mm |  |  | 160 | 130 |  |  |  |  | redukce | 2 | černá ocel | [90 empty] | Stahl System
38395 | PR130/180SZ | STAHL Redukce do keramických komínů černá tloušťka 2 mm Ø 130/180 mm |  |  | 180 | 130 |  |  |  |  | redukce | 2 | černá ocel | [90 empty] | Stahl System
38396 | PR130/200SZ | STAHL Redukce do keramických komínů černá tloušťka 2 mm Ø 130/200 mm |  |  | 200 | 130 |  |  |  |  | redukce | 2 | černá ocel | [90 empty] | Stahl System
38397 | PR150/160SZ | STAHL Redukce do keramických komínů černá tloušťka 2 mm Ø 150/160 mm |  |  | 160 | 150 |  |  |  |  | redukce | 2 | černá ocel | [90 empty] | Stahl System
38398 | PR150/180SZ | STAHL Redukce do keramických komínů černá tloušťka 2 mm Ø 150/180 mm |  |  | 180 | 150 |  |  |  |  | redukce | 2 | černá ocel | [90 empty] | Stahl System
38399 | PR150/200SZ | STAHL Redukce do keramických komínů černá tloušťka 2 mm Ø 150/200 mm |  |  | 200 | 150 |  |  |  |  | redukce | 2 | černá ocel | [90 empty] | Stahl System
38400 | PR160/160SZ | STAHL Redukce do keramických komínů černá tloušťka 2 mm Ø 160/160 mm |  |  | 160 | 160 |  |  |  |  | redukce | 2 | černá ocel | [90 empty] | Stahl System
38401 | PR160/180SZ | STAHL Redukce do keramických komínů černá tloušťka 2 mm Ø 160/180 mm |  |  | 180 | 160 |  |  |  |  | redukce | 2 | černá ocel | [90 empty] | Stahl System
38402 | PR160/200SZ | STAHL Redukce do keramických komínů černá tloušťka 2 mm Ø 160/200 mm |  |  | 200 | 160 |  |  |  |  | redukce | 2 | černá ocel | [90 empty] | Stahl System
38403 | PR180/180SZ | STAHL Redukce do keramických komínů černá tloušťka 2 mm Ø 180/180 mm |  |  | 180 | 180 |  |  |  |  | redukce | 2 | černá ocel | [90 empty] | Stahl System
38404 | PR180/200SZ | STAHL Redukce do keramických komínů černá tloušťka 2 mm Ø 180/200 mm |  |  | 200 | 180 |  |  |  |  | redukce | 2 | černá ocel | [90 empty] | Stahl System
38405 | PR200/180SZ | STAHL Redukce do keramických komínů černá tloušťka 2 mm Ø 200/180 mm |  |  | 180 | 200 |  |  |  |  | redukce | 2 | černá ocel | [90 empty] | Stahl System
38406 | PR200/200SZ | STAHL Redukce do keramických komínů černá tloušťka 2 mm Ø 200/200 mm |  |  | 200 | 200 |  |  |  |  | redukce | 2 | černá ocel | [90 empty] | Stahl System
38351 | KR-A180 | STAHL Příruba na kondenzát - průměr 180 mm | [7 empty] | 180 | kondenzační jímka | 2 | černá ocel | [90 empty] | Stahl System
38352 | KR-A200 | STAHL Příruba na kondenzát - průměr 200 mm | [7 empty] | 200 | kondenzační jímka | 2 | černá ocel | [90 empty] | Stahl System
38385 | OBE120 | STAHL Kotvící objímka černá tloušťka 2 mm Ø 120 mm | [7 empty] | 120 | kotvící objímka | 2 | černá ocel | [90 empty] | Stahl System
38386 | OBE130 | STAHL Kotvící objímka černá tloušťka 2 mm Ø 130 mm | [7 empty] | 130 | kotvící objímka | 2 | černá ocel | [90 empty] | Stahl System
38387 | OBE150 | STAHL Kotvící objímka černá tloušťka 2 mm Ø 150 mm | [7 empty] | 150 | kotvící objímka | 2 | černá ocel | [90 empty] | Stahl System
38388 | OBE160 | STAHL Kotvící objímka černá tloušťka 2 mm Ø 160 mm | [7 empty] | 160 | kotvící objímka | 2 | černá ocel | [90 empty] | Stahl System
38389 | OBE180 | STAHL Kotvící objímka černá tloušťka 2 mm Ø 180 mm | [7 empty] | 180 | kotvící objímka | 2 | černá ocel | [90 empty] | Stahl System
38390 | OBE200 | STAHL Kotvící objímka černá tloušťka 2 mm Ø 200 mm | [7 empty] | 200 | kotvící objímka | 2 | černá ocel | [90 empty] | Stahl System
38498 | USZKOL | STAHL Těsnění do čistících otvorů pro všechny rozměry | [8 empty] | těsnění | 2 | [91 empty] | Stahl System
38477 | RR150 | STAHL Teplovzdušný výměník černý tloušťka 2 mm Ø 150 mm | [7 empty] | 150 | teplovzdušný výměník | 2 | černá ocel | [90 empty] | Stahl System
38478 | RR160 | STAHL Teplovzdušný výměník černý tloušťka 2 mm Ø 160 mm | [7 empty] | 160 | teplovzdušný výměník | 2 | černá ocel | [90 empty] | Stahl System
38479 | RR180 | STAHL Teplovzdušný výměník černý tloušťka 2 mm Ø 180 mm | [7 empty] | 180 | teplovzdušný výměník | 2 | černá ocel | [90 empty] | Stahl System
38475 | RR120 | STAHL Teplovzdušný výměník černý tloušťka 2 mm Ø 120 mm | [7 empty] | 120 | teplovzdušný výměník | 2 | černá ocel | [90 empty] | Stahl System
38476 | RR130 | STAHL Teplovzdušný výměník černý tloušťka 2 mm Ø 130 mm | [7 empty] | 130 | teplovzdušný výměník | 2 | černá ocel | [90 empty] | Stahl System
38480 | RR200 | STAHL Teplovzdušný výměník černý tloušťka 2 mm Ø 200 mm | [7 empty] | 200 | teplovzdušný výměník | 2 | černá ocel | [90 empty] | Stahl System
43740 | KOLENO 01A | ROMOTOP Koleno Třídílné 150/90/2 mm | [7 empty] | 150 | koleno | 2 | černá ocel | [90 empty] | Romotop
42758 | Q107RM30M | Rámek M30 mělký pro Intra S Mini
43279 | Q120RM30 | Rámek M30 pro Impuls L
43282 | D3H RAM 06 | Rámek D3H RAM06 krycí
43283 | D3H RAM 04 | Rámek D3H RAM04 hluboký
43325 | QRU30_05 | Rámek UNI Nest S rohový M30
43343 | Q117RM30 | Rámek M30 pro Nest S
43361 | DR3SG RAM04 | Rámek DR3SG RAM04 krycí polohluboký univerzální
43362 | DR3SG RAM06 | Rámek DR3SG RAM06 krycí univerzální
43531 | QRU30_06 | Rámek UNI IMPULS L rohový - M30
43564 | H4N RAM04 | RÁMEK H4N RAM04 krycí, polohluboký | [101 empty] | Romotop
43568 | H4Z RAM04 | RÁMEK H4Z RAM04 krycí, polohluboký | [101 empty] | Romotop
43569 | H4Z RAM06 | RÁMEK H4Z RAM06 krycí | [101 empty] | Romotop
43573 | HR4SX RAM06 | RÁMEK HR4SX RAM06 krycí, univerzální | [101 empty] | Romotop
43578 | H4N RAM06 | RÁMEK H4N RAM06 krycí | [101 empty] | Romotop
43579 | H4P RAM06 | RÁMEK H4P RAM06 krycí | [101 empty] | Romotop
43582 | HR4SY RAM06 | RÁMEK HR4SY RAM06 krycí, univerzální | [101 empty] | Romotop
43589 | H4T RAM04 | RÁMEK H4T RAM04 krycí, polohluboký
43590 | H4T RAM06 | RÁMEK H4T RAM06 krycí
43593 | QRU30M_10 | Rámeček VIS XSM M30 - 4 stranný 90° - mělký
43594 | QRUUH_13 | Rámeček VIS XSM úhlový – 4 stranný 2x 45° - hluboký
43596 | QRU30M_11 | Rámeček VIS XSM MINI M30 - 4 stranný 90° - mělký
43597 | QRUUH_14 | Rámeček VIS XSM MINI úhlový – 4 stranný 2x 45° - hluboký
43717 | IC3LH RAM11 | Rámek IC3LH RAM11 krycí
43718 | IC3LH RAM12 | Rámek IC3LH RAM12 krycí
43719 | IC3LH RAM13 | Rám IC3LH RAM13 nosný
43720 | IC3LH RAM14 | Rám IC3LH RAM14 nosný
43721 | IC3LH RAM15 | Rám IC3LH RAM15 nosný podpůrný
43722 | IU3LG RAM11 | Rámek IU3LG RAM11 krycí
43724 | IU3LG RAM14 | Rám IU3LG RAM14 nosný
43736 | H4X RAM04 | RÁMEK H4X RAM04 krycí, polohluboký
43737 | H4X RAM06 | RÁMEK H4X RAM06 krycí
43738 | HR4SG RAM04 | RÁMEK HR4SG RAM04 krycí, polohluboký, univerzální
43739 | HR4SG RAM06 | RÁMEK HR4SG RAM06 krycí, univerzální
43786 | I3N RAM04 | Rámek I3N RAM04 krycí, polohluboký | [101 empty] | Romotop
43787 | H3Z RAM04N | Rámek H3Z RAM04N krycí, polohluboký
43788 | H3Z RAM06N | Rámek H3Z RAM06N krycí
43910 | I3X RAM06 | RÁMEK I3X RAM06 krycí
43911 | I3LK RAM13 | RÁM I3LK RAM13 nosný
43912 | I3LK RAM14 | RÁM I3LK RAM14 nosný
43913 | I3LK RAM15 | RÁM I3LK RAM15 nosný podpůrný
43914 | I3LK RAM11 | RÁMEK I3LK RAM11 krycí
43915 | I3LK RAM12 | RÁMEK I3LK RAM12 krycí
43917 | IR3LG RAM13 | RÁM IR3LG RAM13 nosný, univerzální
43918 | IR3LG RAM14 | RÁM IR3LG RAM14 nosný, univerzální
43919 | IR3LG RAM15 | RÁM IR3LG RAM15 nosný, podpůrný
43920 | IL3LG RAM11 | RÁMEK IL3LG RAM11 krycí
43921 | IL3LG RAM12 | RÁMEK IL3LG RAM12 krycí
43922 | IR3LG RAM11 | RÁMEK IR3LG RAM11 krycí
43923 | IR3LG RAM12 | RÁMEK IR3LG RAM12 krycí
43926 | DR3SH RAM04 | RÁMEK DR3SH RAM04 krycí polohluboký univerzální
43927 | DR3SH RAM06 | RÁMEK DR3SH RAM06 krycí univerzální
43928 | I3Z RAM04 | RÁMEK I3Z RAM04 krycí, polohluboký
43929 | I3Z RAM06 | RÁMEK I3Z RAM06 krycí
43932 | I3LJ RAM15 | RÁM I3LJ RAM15 nosný podpůrný
43933 | I3LJ RAM11 | RÁMEK I3LJ RAM11 krycí
43935 | DB3F RAM01 | TECHNICKÝ RÁMEK DB3F RAM01 4S
43942 | DU3SH RAM15 | RÁM DU3SH RAM15 nosný podpůrný
38223 | QKLC | Černá klika
38745 | D3 MADLO 01 | Klika skrytá zapuštěná
38228 | QMOC | Madlo odnímatelné černé
38230 | QMON | Madlo odnímatelné nerez
38762 | H2 MADLO 01 | Odnímatelná klika
38866 | I2 MADLO 01 | Pevná klika Impression
38227 | QMC | Standardní madlo v černé barvě
38219 | QA11 | Adaptér pro horní akumulaci - vložky Intra S/M/L mimo variantu C G
38220 | QASL11 | Adaptér pro horní akumulaci - vložky Intra Slim
38222 | QAXS11 | Adaptér pro horní akumulaci - vložky Intra XS
38721 | AKKUM KV 01 | Akumulace MAMMOTH - prstenec
38722 | AKKUM KV 01B | Akumulace MAMMOTH - sada 6 ks
38723 | AKKUM KV 02 | Akumulace MAMMOTH - sada boční na šířku
38724 | AKKUM KV 03 | Akumulace MAMMOTH - sada horní pro průměry odkouření 150 mm
38726 | AKKUM KV 04 | Akumulace MAMMOTH - sada horní pro průměry odkouření 200 mm
38727 | AKKUM KV 05 | Akumulace MAMMOTH - sada horní pro průměry odkouření 180 mm
38728 | AKKUM KV 06 | Akumulace MAMMOTH - sada boční na výšku
38729 | AKKUM KV 08B | Akumulace MAMMOTH - sada 8 ks
38719 | AKKUM CARA 01 | Akumulační sada pro designový krb CARA 01
38720 | AKKUM CARA 02 | Akumulační sada pro designový krb CARA CS
37879 | Q37DS | Dvojité sklo pro INTRA S SLIM G
37905 | Q43DS | Dvojité sklo pro PORTAL M
37911 | Q44DS | Dvojité sklo pro PORTAL M G
37997 | Q66DS | Dvojité sklo pro NAVI ME
38003 | Q68DS | Dvojité sklo pro NAVI ME G
37994 | Q65DS | Dvojité sklo pro NAVI SM
38000 | Q67DS | Dvojité sklo pro NAVI SM G
37957 | Q56DS | Dvojité sklo pro RIVA L G SHORT
37937 | Q53DS | Dvojité sklo pro RIVA L SHORT
37951 | Q55DS | Dvojité sklo pro RIVA M G SHORT
37929 | Q52DS | Dvojité sklo pro RIVA M SHORT
37945 | Q54DS | Dvojité sklo pro RIVA S G SHORT
37923 | Q51DS | Dvojité sklo pro RIVA S SHORT
40163 | GTVRL/6 | Antireflexní sklo pro Rustica Large
40169 | GTVRM/6 | Antireflexní sklo pro Rustica Medium
40175 | GTVRXL/6 | Antireflexní sklo pro Rustica X Large
39967 | GTV1050CL/CR/6 | Antireflexní sklo pro True Vision 1050 CL/CR
39980 | GTV1050DC/6 | Antireflexní sklo pro True Vision 1050 DC
39993 | GTV1150DV/6 | Antireflexní sklo pro True Vision 1150 DV
40006 | GTV1150V/6 | Antireflexní sklo pro True Vision 1150 V
40017 | GTV1300V/4 | Antireflexní sklo pro True Vision 1300 V
40030 | GTV550CL/CR/6 | Antireflexní sklo pro True Vision 550 CL/CR
40043 | GTV550DC/6 | Antireflexní sklo pro True Vision 550 DC
40055 | GTV550DV/5 | Antireflexní sklo pro True Vision 550 DV
40067 | GTV550V/5 | Antireflexní sklo pro True Vision 550 V
40079 | GTV650DC/6 | Antireflexní sklo pro True Vision 650 DC
40104 | GTV850CL/CR/6 | Antireflexní sklo pro True Vision 850 CL/CR
40117 | GTV850DC/6 | Antireflexní sklo pro True Vision 850 DC
40142 | GTV850V/6 | Antireflexní sklo pro True Vision 850 V
38156 | Q37S-AS | Antireflexní sklo pro VITAL 37 S
38161 | Q37SBPBL-AS | Antireflexní sklo pro VITAL 37 S BL/BP
38171 | Q37SC-AS | Antireflexní sklo pro VITAL 37 S C
38184 | Q51SBPBL-AS | Antireflexní sklo pro VITAL 51 S BL/BP
42743 | Q116 | DEFRO HOME Kazetová krbová vložka Case S | 140 kg | [62 empty] | 5 mm | 80 mm | 80 mm | [11 empty] | 12±2 Pa | 100 mm | 150 mm | A+ | 82,7 % | 9,6000 | 3,2000 |  |  | 8 | rovné | [11 empty] | klasické |  | Defro Home
42592 | Q117 | DEFRO HOME Krbová vložka Nest S | 136 kg | [75 empty] | 500 mm | 12±2 Pa | 125 mm | 150 mm | A | 82,8 % | 8,5000 | 4,4000 |  |  | 7 | rovné | [11 empty] | klasické |  | Defro Home
42502 | Q111 | DEFRO HOME Krbová vložka IMPULS M BL G | 260 kg | [65 empty] | 6 | 1 | 1 | [7 empty] | 700 mm | 12±2 Pa | 125 mm | 200 mm | A+ | 83,8 % | 12,0000 | 4,0000 |  |  | 10 | rohové levé | [11 empty] | výsuvné |  | Defro Home
37835 | Q21 | DEFRO HOME Krbová vložka INTRA S T | 230 kg | [56 empty] | dvojité | [8 empty] | 6 | nelze | 2 | [7 empty] | 500 mm | 12±2 Pa | 125 mm | 200 mm | A | 80,1 % | 12,0000 | 4,0000 |  |  | 10 | průhledové | [11 empty] | klasické |  | Defro Home
37837 | Q22 | DEFRO HOME Krbová vložka INTRA M T | 240 kg | [56 empty] | dvojité | [8 empty] | 6 | nelze | 2 | [7 empty] | 700 mm | 12±2 Pa | 125 mm | 200 mm | A+ | 80 % | 15,6000 | 5,2000 |  |  | 13 | průhledové | [11 empty] | klasické |  | Defro Home
37839 | Q23 | DEFRO HOME Krbová vložka INTRA L T | 277 kg | [56 empty] | dvojité | [8 empty] | 6 | nelze | 2 | [7 empty] | 850 mm | 12±2 Pa | 125 mm | 200 mm | A | 80,1 % | 19,2000 | 6,4000 |  |  | 16 | průhledové | [11 empty] | klasické |  | Defro Home
37856 | Q30 | DEFRO HOME Krbová vložka INTRA M C G | 320 kg | [65 empty] | 6 | nelze | nelze | [7 empty] | 700 mm | 12±2 Pa | 125 mm | 200 mm | A+ | 80 % | 15,6000 | 5,2000 |  |  | 13 | trojstranné | [11 empty] | výsuvné |  | Defro Home
37904 | Q43 | DEFRO HOME Krbová vložka PORTAL M | 235 kg | [56 empty] | dvojité | [18 empty] | 500 mm | 12±2 Pa | 125 mm | 200 mm | A | 80,5 % | 14,4000 | 4,8000 |  |  | 12 | rovné | [11 empty] | klasické |  | Defro Home
37910 | Q44 | DEFRO HOME Krbová vložka PORTAL M G | 300 kg | [56 empty] | dvojité | [18 empty] | 500 mm | 12±2 Pa | 125 mm | 200 mm | A | 80,5 % | 14,4000 | 4,8000 |  |  | 12 | rovné | [11 empty] | výsuvné |  | Defro Home
37917 | Q46 | DEFRO HOME Krbová vložka IMPULS M | 188 kg | [65 empty] | 6 | 2 | 2 | 1 | [6 empty] | 700 mm | 12±2 Pa | 125 mm | 200 mm | A+ | 83,8 % | 12,0000 | 4,0000 |  |  | 10 | rovné | [11 empty] | klasické |  | Defro Home
42065 | Q95 | DEFRO HOME Krbová vložka INTRA XS U G | 325 kg | [75 empty] | 350 mm | 12±2 Pa | 125 mm | 200 mm | A+ | 81 % | 12,0000 | 4,0000 |  |  | 10 | trojstranné | [11 empty] | výsuvné |  | Defro Home
42063 | Q94 | DEFRO HOME Krbová vložka INTRA S U G | 360 kg | [75 empty] | 400 mm | 12±2 Pa | 125 mm | 200 mm | A+ | 83,3 % | 19,2000 | 6,4000 |  |  | 16 | trojstranné | [11 empty] | výsuvné |  | Defro Home
42026 | Q97 | DEFRO HOME Krbová vložka IMPULS M G | 212 kg | [65 empty] | 6 | 2 | 1 | 1 | [6 empty] | 700 mm | 12±2 Pa | 125 mm | 200 mm | A+ | 83,8 % | 12,0000 | 4,0000 |  |  | 10 | rovné | [11 empty] | výsuvné |  | Defro Home
38613 | H3LG 04 | ROMOTOP Krbová vložka HEAT 3g L 110.50.04 | 315 kg | [75 empty] | 250 mm | 12 Pa | 150 mm | 200 mm | A+ | 82,7 % | 15,6000 | 6,0000 |  |  | 12 | rovné | [11 empty] | výsuvné |  | Romotop
38614 | H3LE 04 | ROMOTOP Krbová vložka HEAT 3g L 66.50.04 | 230 kg | [75 empty] | 330 mm | 10 Pa | 150 mm | 200 mm | A+ | 85 % | 10,1000 | 3,9000 |  |  | 8 | rovné | [11 empty] | výsuvné |  | Romotop
38615 | H3LF 04 | ROMOTOP Krbová vložka HEAT 3g L 88.50.04 | 270 kg | [75 empty] | 330 mm | 10 Pa | 150 mm | 200 mm | A+ | 81,4 % | 11,7000 | 4,5000 |  |  | 9 | rovné | [11 empty] | výsuvné |  | Romotop
38616 | H3LJ 04 | ROMOTOP Krbová vložka HEAT 3g L 88.66.04 | 315 kg | [75 empty] | 250 mm | 12 Pa | 150 mm | 200 mm | A+ | 81,2 % | 14,2000 | 5,5000 |  |  | 11 | rovné | [11 empty] | výsuvné |  | Romotop
38619 | HC3LE 24 | ROMOTOP Krbová vložka HEAT C 3g L 50.52.31.24 | 186 kg | [75 empty] | 250 mm | 11 Pa | 150 mm | 150 mm | A+ | 82,9 % | 7,4000 | 2,9000 |  |  | 8 | trojstranné | [11 empty] | výsuvné |  | Romotop
38623 | HC3LH 24 | ROMOTOP Krbová vložka HEAT C 3g L 65.52.31.24 | 210 kg | [75 empty] | 250 mm | 11 Pa | 150 mm | 200 mm | A+ | 82,9 % | 10,1000 | 3,9000 |  |  | 8 | trojstranné | [11 empty] | výsuvné |  | Romotop
38627 | HC3LJ 24 | ROMOTOP Krbová vložka HEAT C 3g L 80.52.31.24 | 245 kg | [75 empty] | 250 mm | 11 Pa | 150 mm | 200 mm | A | 80,4 % | 12,9000 | 5,0000 |  |  | 10 | trojstranné | [11 empty] | výsuvné |  | Romotop
38656 | HT3LF 04 | ROMOTOP Krbová vložka HEAT T 3g L 88.50.04 | 335 kg | [75 empty] | 250 mm | 11 Pa | 150 mm | 200 mm | A | 80,5 % | 15,1000 | 5,8000 |  |  | 12 | průhledové | [11 empty] | klasické |  | Romotop
38657 | HU3LF 24 | ROMOTOP Krbová vložka HEAT U 3g L 50.52.70.24 | 280 kg | [75 empty] | 250 mm | 11 Pa | 150 mm | 200 mm | A+ | 82,7 % | 13,0000 | 5,0000 |  |  | 10 | trojstranné | [11 empty] | výsuvné |  | Romotop
38660 | HU3LG 24 K1 | ROMOTOP Krbová vložka HEAT U 3g L 50.52.50.24 | 240 kg | [75 empty] | 250 mm | 13 Pa | 150 mm | 200 mm | A+ | 83,3 % | 10,4000 | 4,0000 |  |  | 8 | trojstranné | [11 empty] | výsuvné |  | Romotop
38664 | D2L 01N | ROMOTOP Krbová vložka DYNAMIC 2g 44.55.01 | 165 kg | [56 empty] | dvojité | [18 empty] | 250 mm | 12 Pa | 150 mm | 200 mm | A+ | 85,1 % | 9,1000 | 3,5000 |  |  | 7 | rovné | [11 empty] | klasické |  | Romotop
38667 | D2M 13N | ROMOTOP Krbová vložka DYNAMIC 2g 66.50.13 | 175 kg | [56 empty] | trojité | [18 empty] | 330 mm | 10 Pa | 150 mm | 200 mm | A+ | 84,6 % | 6,2000 | 2,4000 |  |  | 5 | rovné | [11 empty] | klasické |  | Romotop
38669 | DB2M 01N | ROMOTOP Krbová vložka DYNAMIC B2G 66.50.01 | 198 kg | [56 empty] | dvojité | [12 empty] | 1 | [5 empty] | 330 mm | 10 Pa | 150 mm | 200 mm | A+ | 85 % | 10,1000 | 3,9000 |  |  | 8 | rovné | [11 empty] | klasické |  | Romotop
38670 | DB2M 13N | ROMOTOP Krbová vložka DYNAMIC B2G 66.50.13 | 195 kg | [56 empty] | trojité | [12 empty] | 1 | [5 empty] | 330 mm | 10 Pa | 150 mm | 200 mm | A+ | 84,6 % | 6,2000 | 2,4000 |  |  | 5 | rovné | [11 empty] | klasické |  | Romotop
42617 | DVE530 | M-DESIGN Krbová vložka Venus 530 V23 | 120 kg | [75 empty] | 450 mm | 11 Pa |  | 150 mm | A+ | 80,3 % | 10,0000 | 3,5000 |  |  | 10 | rovné | [11 empty] | klasické
42618 | DVE530BOX | M-DESIGN Krbová vložka Venus 530 V23 BOX | 120 kg | [75 empty] | 450 mm | 11 Pa |  | 150 mm | A+ | 80,3 % | 10,0000 | 3,5000 |  |  | 10 | rovné | [11 empty] | klasické
42619 | DVE630 | M-DESIGN Krbová vložka Venus 630 V23 | 130 kg | [75 empty] | 500 mm | 11 Pa |  | 150 mm | A | 77,3 % | 11,0000 | 2,7000 |  |  | 10 | rovné | [11 empty] | klasické
42620 | DVE630BOX | M-DESIGN Krbová vložka Venus 630 V23 BOX | 130 kg | [75 empty] | 500 mm | 11 Pa |  | 150 mm | A | 77,3 % | 11,0000 | 2,7000 |  |  | 10 | rovné | [11 empty] | klasické
42621 | DVE700 | M-DESIGN Krbová vložka Venus 700 V23 | 120 kg | [75 empty] | 550 mm | 10 Pa |  | 150 mm | A | 77,3 % | 11,0000 | 2,7000 |  |  | 10 | rovné | [11 empty] | klasické
42622 | DVE700BOX | M-DESIGN Krbová vložka Venus 700 V23 BOX | 120 kg | [75 empty] | 550 mm | 10 Pa |  | 150 mm | A | 77,3 % | 11,0000 | 2,7000 |  |  | 10 | rovné | [11 empty] | klasické
42623 | DVE730 | M-DESIGN Krbová vložka Venus 730 V23 | 140 kg | [75 empty] | 600 mm | 11 Pa |  | 180 mm |  | 83,3 % | 11,0000 | 3,0000 |  |  | 10 | rovné | [11 empty] | klasické
42624 | DVE730BOX | M-DESIGN Krbová vložka Venus 730 V23 BOX | 140 kg | [75 empty] | 600 mm | 11 Pa |  | 180 mm | A+ | 83,3 % | 11,0000 | 3,0000 |  |  | 10 | rovné | [11 empty] | klasické
42625 | DVE850 | M-DESIGN Krbová vložka Venus 850 V23 | 142 kg | [75 empty] | 700 mm | 11 Pa |  | 180 mm | A | 79,2 % | 16,0000 | 6,0000 |  |  | 14 | rovné | [11 empty] | klasické
42626 | DVE850BOX | M-DESIGN Krbová vložka Venus 850 V23 BOX | 142 kg | [75 empty] | 700 mm | 11 Pa |  | 180 mm | A | 79,2 % | 16,0000 | 6,0000 |  |  | 14 | rovné | [11 empty] | klasické
42627 | DVE1000 | M-DESIGN Krbová vložka Venus 1000 V23 | 175 kg | [75 empty] | 850 mm | 11 Pa |  | 180 mm | A | 79,2 % | 16,0000 | 6,0000 |  |  | 14 | rovné | [11 empty] | klasické |  | M-Design
42628 | DVE1000BOX | M-DESIGN Krbová vložka Venus 1000 V23 BOX | 175 kg | [75 empty] | 850 mm | 11 Pa |  | 180 mm | A | 79,2 % | 16,0000 | 6,0000 |  |  | 14 | rovné | [11 empty] | klasické |  | M-Design
39379 | DAB1050DH | M-DESIGN Krbová vložka Argento Brilant 1050 DH | 340 kg | [76 empty] | 12 Pa | 150 mm | 250 mm | A | 80,6 % | 14,0000 | 4,0000 |  |  | 14 | průhledové | [11 empty] | výsuvné |  | M-Design
39384 | DAB1050H | M-DESIGN Krbová vložka Argento Brilant 1050 H | 260 kg | [76 empty] | 12 Pa | 150 mm | 200 mm | A+ | 81 % | 15,0000 | 4,0000 |  |  | 12 | rovné | [11 empty] | výsuvné |  | M-Design
39389 | DAB1050V | M-DESIGN Krbová vložka Argento Brilant 1050 V | 300 kg | [76 empty] | 12 Pa | 150 mm | 250 mm | A | 80,6 % | 15,0000 | 4,0000 |  |  | 14 | rovné | [11 empty] | výsuvné |  | M-Design
39394 | DAB1200DH | M-DESIGN Krbová vložka Argento Brilant 1200 DH | 370 kg | [76 empty] | 12 Pa | 150 mm | 250 mm | A | 80,6 % | 15,0000 | 4,0000 |  |  | 14 | průhledové | [11 empty] | výsuvné |  | M-Design
39399 | DAB1200H | M-DESIGN Krbová vložka Argento Brilant 1200 H | 290 kg | [76 empty] | 12 Pa | 150 mm | 250 mm | A+ | 80,7 % | 15,0000 | 4,0000 |  |  | 13 | rovné | [11 empty] | výsuvné |  | M-Design
39404 | DAB1350DH | M-DESIGN Krbová vložka Argento Brilant 1350 DH | 390 kg | [76 empty] | 12 Pa | 150 mm | 250 mm | A | 80,5 % | 15,0000 | 5,0000 |  |  | 14 | průhledové | [11 empty] | výsuvné |  | M-Design
39409 | DAB1350H | M-DESIGN Krbová vložka Argento Brilant 1350 H | 325 kg | [76 empty] | 12 Pa | 150 mm | 250 mm | A | 80,5 % | 15,0000 | 5,0000 |  |  | 14 | rovné | [11 empty] | výsuvné |  | M-Design
39414 | DAB660CL | M-DESIGN Krbová vložka Argento Brilant 660 CL/CR | 250 kg | [76 empty] | 12 Pa | 150 mm | 250 mm | A+ | 80,1 % | 11,0000 | 3,0000 |  |  | 11 | rohové levé | [11 empty] | výsuvné |  | M-Design
39635 | DAB660CR | M-DESIGN Krbová vložka Argento Brilant 660 CL/CR | 250 kg | [76 empty] | 12 Pa | 150 mm | 250 mm | A+ | 80,1 % | 11,0000 | 3,0000 |  |  | 11 | rohové pravé | [11 empty] | výsuvné |  | M-Design
39419 | DAB750H | M-DESIGN Krbová vložka Argento Brilant 750 H | 205 kg | [76 empty] | 12 Pa | 150 mm | 200 mm | A+ | 81,5 % | 11,0000 | 3,0000 |  |  | 10 | rovné | [11 empty] | výsuvné |  | M-Design
39424 | DAB860CL | M-DESIGN Krbová vložka Argento Brilant 860 CL/CR | 285 kg | [76 empty] | 12 Pa | 150 mm | 250 mm | A+ | 80,1 % | 14,0000 | 4,0000 |  |  | 14 | rohové levé | [11 empty] | výsuvné |  | M-Design
39636 | DAB860CR | M-DESIGN Krbová vložka Argento Brilant 860 CL/CR | 285 kg | [76 empty] | 12 Pa | 150 mm | 250 mm | A+ | 80,1 % | 14,0000 | 4,0000 |  |  | 14 | rohové pravé | [11 empty] | výsuvné |  | M-Design
39426 | DAB860DC | M-DESIGN Krbová vložka Argento Brilant 860 DC | 270 kg | [76 empty] | 12 Pa | 150 mm | 250 mm | A+ | 80 % | 14,0000 | 4,0000 |  |  | 13 | trojstranné | [11 empty] | výsuvné |  | M-Design
39430 | DAB900DH | M-DESIGN Krbová vložka Argento Brilant 900 DH | 310 kg | [76 empty] | 12 Pa | 150 mm | 250 mm | A+ | 81 % | 14,0000 | 3,5000 |  |  | 12 | průhledové | [11 empty] | výsuvné |  | M-Design
39435 | DAB900V | M-DESIGN Krbová vložka Argento Brilant 900 V | 270 kg | [76 empty] | 12 Pa | 150 mm | 200 mm | A+ | 81 % | 14,0000 | 3,5000 |  |  | 12 | rovné | [11 empty] | výsuvné |  | M-Design
41826 | DLD1000V | M-DESIGN Krbová vložka LUNA Diamond 1000 V | 322 kg | [59 empty] | 1 | [16 empty] | 12 Pa | 150 mm | 250 mm | A+ | 81 % | 17,0000 | 6,0000 |  |  | 16 | rovné | [11 empty] | výsuvné |  | M-Design
39440 | DLD1000DC | M-DESIGN Krbová vložka LUNA Diamond 1000 DC | 260 kg | [59 empty] | 1 | [16 empty] | 12 Pa | 150 mm | 250 mm | A+ | 80,4 % | 17,0000 | 8,0000 |  |  | 17 | trojstranné | [11 empty] | výsuvné |  | M-Design
39447 | DLD1000DV | M-DESIGN Krbová vložka LUNA Diamond 1000 DV | 400 kg | [59 empty] | 1 | [16 empty] | 12 Pa | 150 mm | 300 mm | A+ | 80,8 % | 17,0000 | 7,0000 |  |  | 17 | průhledové | [11 empty] | výsuvné |  | M-Design
39458 | DLD1000H | M-DESIGN Krbová vložka LUNA Diamond 1000 H | 270 kg | [59 empty] | 1 | [16 empty] | 12 Pa | 150 mm | 250 mm | A+ | 81,1 % | 16,0000 | 6,0000 |  |  | 15 | rovné | [11 empty] | výsuvné |  | M-Design
39470 | DLD1000RD | M-DESIGN Krbová vložka LUNA Diamond 1000 RD | 380 kg | [59 empty] | 1 | [16 empty] | 12 Pa | 150 mm | 250 mm | A+ | 82,0 % | 16,0000 | 5,0000 |  |  | 16 | trojstranné | [11 empty] | výsuvné |  | M-Design
39474 | DLD1100CL | M-DESIGN Krbová vložka LUNA Diamond 1100 CL/CR | 320 kg | [59 empty] | 1 | [16 empty] | 12 Pa | 150 mm | 250 mm | A+ | 80,6 % | 17,0000 | 10,0000 |  |  | 17 | rohové levé | [11 empty] | výsuvné |  | M-Design
39637 | DLD1100CR | M-DESIGN Krbová vložka LUNA Diamond 1100 CL/CR | 320 kg | [59 empty] | 1 | [16 empty] | 12 Pa | 150 mm | 250 mm | A+ | 80,6 % | 17,0000 | 10,0000 |  |  | 17 | rohové pravé | [11 empty] | výsuvné |  | M-Design
39481 | DLD1150DH | M-DESIGN Krbová vložka LUNA Diamond 1150 DH | 367 kg | [59 empty] | 1 | [16 empty] | 12 Pa | 150 mm | 300 mm | A+ | 80,8 % | 17,0000 | 7,0000 |  |  | 17 | průhledové | [11 empty] | výsuvné |  | M-Design
39493 | DLD1150H | M-DESIGN Krbová vložka LUNA Diamond 1150 H | 296 kg | [59 empty] | 1 | [16 empty] | 12 Pa | 150 mm | 250 mm | A+ | 80,9 % | 17,0000 | 6,0000 |  |  | 16 | průhledové | [11 empty] | výsuvné |  | M-Design
39507 | DLD1150V | M-DESIGN Krbová vložka LUNA Diamond 1150 V | 355 kg | [59 empty] | 1 | [16 empty] | 12 Pa | 150 mm | 250 mm | A+ | 80,8 % | 17,0000 | 7,0000 |  |  | 17 | rovné | [11 empty] | výsuvné |  | M-Design
39519 | DLD1300H | M-DESIGN Krbová vložka LUNA Diamond 1300 H | 324 kg | [59 empty] | 1 | [16 empty] | 12 Pa | 150 mm | 250 mm | A+ | 80,8 % | 17,0000 | 7,0000 |  |  | 17 | rovné | [11 empty] | výsuvné |  | M-Design
39533 | DLD550V | M-DESIGN Krbová vložka LUNA Diamond 550 V | 257 kg | [59 empty] | 1 | [16 empty] | 12 Pa | 150 mm | 250 mm | A+ | 81,1 % | 14,0000 | 5,0000 |  |  | 13 | rovné | [11 empty] | výsuvné |  | M-Design
39546 | DLD700H | M-DESIGN Krbová vložka LUNA Diamond 700 H | 210 kg | [59 empty] | 1 | [16 empty] | 12 Pa | 150 mm | 200 mm | A+ | 81,1 % | 14,0000 | 4,0000 |  |  | 14 | rovné | [11 empty] | výsuvné |  | M-Design
39560 | DLD750RD | M-DESIGN Krbová vložka LUNA Diamond 750 RD | 330 kg | [59 empty] | 1 | [16 empty] | 12 Pa | 150 mm | 250 mm | A+ | 82,0 % | 15,0000 | 4,0000 |  |  | 15 | trojstranné | [11 empty] | výsuvné |  | M-Design
39564 | DLD800DC | M-DESIGN Krbová vložka LUNA Diamond 800 DC | 240 kg | [59 empty] | 1 | [16 empty] | 12 Pa | 150 mm | 200 mm | A+ | 80,7 % | 14,0000 | 7,0000 |  |  | 14 | trojstranné | [11 empty] | výsuvné |  | M-Design
39571 | DLD850DH | M-DESIGN Krbová vložka LUNA Diamond 850 DH | 300 kg | [59 empty] | 1 | [16 empty] | 12 Pa | 150 mm | 300 mm | A+ | 81,1 % | 16,0000 | 5,0000 |  |  | 15 | průhledové | [11 empty] | výsuvné |  | M-Design
39583 | DLD850DV | M-DESIGN Krbová vložka LUNA Diamond 850 DV | 353 kg | [59 empty] | 1 | [16 empty] | 12 Pa | 150 mm | 300 mm | A+ | 81 % | 16,0000 | 5,0000 |  |  | 16 | průhledové | [11 empty] | výsuvné |  | M-Design
39594 | DLD850H | M-DESIGN Krbová vložka LUNA Diamond 850 H | 241 kg | [59 empty] | 1 | [16 empty] | 12 Pa | 150 mm | 250 mm | A+ | 81 % | 15,0000 | 5,0000 |  |  | 15 | rovné | [11 empty] | výsuvné |  | M-Design
39608 | DLD850V | M-DESIGN Krbová vložka LUNA Diamond 850 V | 287 kg | [59 empty] | 1 | [16 empty] | 12 Pa | 150 mm | 250 mm | A+ | 81,2 % | 15,0000 | 6,0000 |  |  | 15 | rovné | [11 empty] | výsuvné |  | M-Design
39609 | DLD900CL | M-DESIGN Krbová vložka LUNA Diamond 900 CL/CR | 300 kg | [59 empty] | 1 | [16 empty] | 12 Pa | 150 mm | 250 mm | A+ | 80,4 % | 16,0000 | 9,0000 |  |  | 16 | rohové levé | [11 empty] | výsuvné |  | M-Design
39638 | DLD900CR | M-DESIGN Krbová vložka LUNA Diamond 900 CL/CR | 300 kg | [59 empty] | 1 | [16 empty] | 12 Pa | 150 mm | 250 mm | A+ | 80,4 % | 16,0000 | 9,0000 |  |  | 16 | rohové pravé | [11 empty] | výsuvné |  | M-Design
39615 | DRAB660DC | M-DESIGN Krbová vložka Argento Brilant 660 DC | 250 kg | [76 empty] | 12 Pa | 150 mm | 250 mm | A+ | 80,2 % | 11,0000 | 3,5000 |  |  | 11 | trojstranné | [11 empty] | výsuvné |  | M-Design
39620 | DRAB900H | M-DESIGN Krbová vložka Argento Brilant 900 H | 230 kg | [76 empty] | 12 Pa | 150 mm | 200 mm | A+ | 81,3 % | 13,0000 | 3,5000 |  |  | 11 | rovné | [11 empty] | výsuvné |  | M-Design
41817 | 0434715900000 | HAAS & SOHN Krbová vložka LEVI | [76 empty] | 500 mm | 12 Pa | 100 mm | 150 mm | A+ | 80 % | 8,2000 | 4,0000 |  |  | 8 | rovné | [11 empty] | klasické |  | Haas+Sohn
41772 | 0618018500000 | HAAS & SOHN Krbová vložka JONAVA IV | 148 kg | [75 empty] | 450 mm | 12 Pa | 100 mm | 180 mm | A+ | 80 % | 8,3000 | 3,9000 |  |  | 8 | rovné | [11 empty] | klasické |  | Haas+Sohn
41773 | 0618516570000 | HAAS & SOHN Krbová vložka MALVIK IV | 120 kg | [68 empty] | 1 | [6 empty] | 330 mm | 12 Pa | 100 mm | 160 mm | A+ | 80 % | 7,5000 | 3,4000 |  |  | 7 | rovné | [11 empty] | klasické |  | Haas+Sohn
41775 | 0421817850000 | HAAS & SOHN Krbová vložka PINUS AL | 102 kg | [68 empty] | 1 | [6 empty] | 330 mm | 12 Pa | 100 mm | 150 mm | A+ | 80 % | 8,8000 | 4,0000 |  |  | 8 | rovné | [11 empty] | klasické |  | Haas+Sohn
42159 | 0618018070000 | HAAS & SOHN Krbová vložka NOVARA | 167 kg | [56 empty] | dvojité | [19 empty] | 12 Pa |  | 180 mm | A | 78 % | 12,2000 | 3,0000 |  |  | 12 | rovné | [11 empty] | klasické |  | Haas+Sohn
42160 | 0633015100000 | HAAS & SOHN Krbová vložka SOHO levá | 79 kg | [76 empty] | 11 Pa | 100 mm | 150 mm | A+ | 82,0 % | 7,0000 | 3,0000 |  |  | 7 | rohové levé | [11 empty] | klasické |  | Haas+Sohn
42161 | 0633015000000 | HAAS & SOHN Krbová vložka SOHO pravá | 79 kg | [76 empty] | 11 Pa | 100 mm | 150 mm | A+ | 82,0 % | 7,0000 | 3,0000 |  |  | 7 | rohové pravé | [11 empty] | klasické |  | Haas+Sohn
42162 | 0633015300000 | HAAS & SOHN Krbová vložka SKARA levá | 88 kg | [76 empty] | 11 Pa | 100 mm | 150 mm | A+ | 82,0 % | 7,0000 | 3,0000 |  |  | 7 | rohové levé | [11 empty] | klasické |  | Haas+Sohn
42163 | 0633015200000 | HAAS & SOHN Krbová vložka SKARA pravá | 88 kg | [76 empty] | 11 Pa | 100 mm | 150 mm | A+ | 82,0 % | 7,0000 | 3,0000 |  |  | 7 | rohové pravé | [11 empty] | klasické |  | Haas+Sohn
43295 | Q122 | DEFRO HOME Krbová vložka Nest S BL | 136 kg | [68 empty] | 1 | [6 empty] | 500 mm | 12±2 Pa | 125 mm | 150 mm | A+ | 82,8 % | 8,5000 | 4,4000 |  |  | 7 | rohové levé | [11 empty] | klasické |  | Defro Home
37761 | Q05 | DEFRO HOME Krbová vložka INTRA S BP Mini Opti | 177 kg | [65 empty] | 6 | 2 | 1 | [7 empty] | 500 mm | 12±2 Pa | 125 mm | 150 mm | A | 81,5 % | 9,6000 | 3,2000 |  |  | 8 | rohové pravé | [11 empty] | klasické |  | Defro Home
37763 | Q06 | DEFRO HOME Krbová vložka INTRA S BL Mini Opti | 177 kg | [65 empty] | 6 | 2 | 1 | [7 empty] | 500 mm | 12±2 Pa | 125 mm | 150 mm | A | 81,5 % | 9,6000 | 3,2000 |  |  | 8 | rohové levé | [11 empty] | klasické |  | Defro Home
37765 | Q07 | DEFRO HOME Krbová vložka INTRA S BP Opti | 205 kg | [65 empty] | 6 | 2 | 1 | [7 empty] | 500 mm | 12±2 Pa | 125 mm | 150 mm | A | 81,5 % | 9,6000 | 3,2000 |  |  | 8 | rohové pravé | [11 empty] | klasické |  | Defro Home
37767 | Q08 | DEFRO HOME Krbová vložka INTRA S BL Opti | 202 kg | [65 empty] | 6 | 2 | 1 | [7 empty] | 500 mm | 12±2 Pa | 125 mm | 150 mm | A | 81,5 % | 9,6000 | 3,2000 |  |  | 8 | rohové levé | [11 empty] | klasické |  | Defro Home
37773 | Q11 | DEFRO HOME Krbová vložka INTRA S G Opti | 245 kg | [56 empty] | dvojité | [8 empty] | 6 | 2 | nelze | [7 empty] | 500 mm | 12±2 Pa | 125 mm | 150 mm | A | 81,5 % | 9,6000 | 3,2000 |  |  | 8 | rovné | [11 empty] | výsuvné |  | Defro Home
37787 | Q15 | DEFRO HOME Krbová vložka INTRA S BP Mini G Opti | 235 kg | [65 empty] | 6 | 1 | nelze | [7 empty] | 500 mm | 12±2 Pa | 125 mm | 150 mm | A | 81,5 % | 9,6000 | 3,2000 |  |  | 8 | rohové pravé | [11 empty] | výsuvné |  | Defro Home
37795 | Q16 | DEFRO HOME Krbová vložka INTRA S BL Mini G Opti | 235 kg | [65 empty] | 6 | 1 | nelze | [7 empty] | 500 mm | 12±2 Pa | 125 mm | 150 mm | A | 81,5 % | 9,6000 | 3,2000 |  |  | 8 | rohové levé | [11 empty] | výsuvné |  | Defro Home
37803 | Q17 | DEFRO HOME Krbová vložka INTRA S BP G Opti | 265 kg | [65 empty] | 6 | 1 | nelze | [7 empty] | 500 mm | 12±2 Pa | 125 mm | 150 mm | A | 81,5 % | 9,6000 | 3,2000 |  |  | 8 | rohové pravé | [11 empty] | výsuvné |  | Defro Home
37811 | Q18 | DEFRO HOME Krbová vložka INTRA S BL G Opti | 264 kg | [65 empty] | 6 | 1 | nelze | [7 empty] | 500 mm | 12±2 Pa | 125 mm | 150 mm | A | 81,5 % | 9,6000 | 3,2000 |  |  | 8 | rohové levé | [11 empty] | výsuvné |  | Defro Home
37847 | Q27 | DEFRO HOME Krbová vložka INTRA S C | 172 kg | [65 empty] | 6 | 2 | nelze | [7 empty] | 500 mm | 12±2 Pa | 125 mm | 200 mm | A | 80,8 % | 12,0000 | 4,0000 |  |  | 10 | trojstranné | [11 empty] | klasické |  | Defro Home
37850 | Q28 | DEFRO HOME Krbová vložka INTRA XS C G Opti | 235 kg | [65 empty] | 6 | nelze | nelze | [7 empty] | 350 mm | 12±2 Pa | 125 mm | 150 mm | A+ | 80,4 % | 7,2000 | 2,4000 |  |  | 6 | trojstranné | [11 empty] | výsuvné |  | Defro Home
37853 | Q29 | DEFRO HOME Krbová vložka INTRA S C G | 280 kg | [65 empty] | 6 | nelze | nelze | [7 empty] | 500 mm | 12±2 Pa | 125 mm | 200 mm | A | 80,5 % | 12,0000 | 4,0000 |  |  | 10 | trojstranné | [11 empty] | výsuvné |  | Defro Home
37859 | Q31 | DEFRO HOME Krbová vložka INTRA S Slim Opti | 156 kg | [56 empty] | dvojité | [8 empty] | 6 | 2 | nelze | 1 | [6 empty] | 500 mm | 12±2 Pa | 125 mm | 150 mm | A | 81,6 % | 6,0000 | 2,0000 |  |  | 5 | rovné | [11 empty] | klasické |  | Defro Home
37870 | Q33 | DEFRO HOME Krbová vložka INTRA S BP Slim Opti | 148 kg | [65 empty] | 6 | 1 | nelze | 1 | [6 empty] | 500 mm | 12±2 Pa | 125 mm | 150 mm | A | 81,6 % | 6,0000 | 2,0000 |  |  | 5 | rohové pravé | [11 empty] | klasické |  | Defro Home
37872 | Q34 | DEFRO HOME Krbová vložka INTRA S BL Slim Opti | 148 kg | [65 empty] | 6 | 1 | nelze | 1 | [6 empty] | 500 mm | 12±2 Pa | 125 mm | 150 mm | A | 81,6 % | 6,0000 | 2,0000 |  |  | 5 | rohové levé | [11 empty] | klasické |  | Defro Home
37878 | Q37 | DEFRO HOME Krbová vložka INTRA S Slim G Opti | 209 kg | [56 empty] | dvojité | [8 empty] | 6 | 2 | nelze | 1 | [6 empty] | 500 mm | 12±2 Pa | 125 mm | 150 mm | A | 81,6 % | 6,0000 | 2,0000 |  |  | 5 | rovné | [11 empty] | výsuvné |  | Defro Home
37888 | Q39 | DEFRO HOME Krbová vložka INTRA S BL Slim G Opti | 214 kg | [65 empty] | 6 | 1 | nelze | 1 | [6 empty] | 500 mm | 12±2 Pa | 125 mm | 150 mm | A | 81,6 % | 6,0000 | 2,0000 |  |  | 5 | rohové levé | [11 empty] | výsuvné |  | Defro Home
37892 | Q40 | DEFRO HOME Krbová vložka INTRA S BP Slim G Opti | 214 kg | [65 empty] | 6 | 1 | nelze | 1 | [6 empty] | 500 mm | 12±2 Pa | 125 mm | 150 mm | A | 81,6 % | 6,0000 | 2,0000 |  |  | 5 | rohové pravé | [11 empty] | výsuvné |  | Defro Home
37914 | Q45 | DEFRO HOME Krbová vložka IMPULS S Opti | 170 kg | [65 empty] | 6 | 2 | 2 | 1 | [6 empty] | 500 mm | 12±2 Pa | 125 mm | 150 mm | A | 81,6 % | 7,6000 | 2,5000 |  |  | 6 | rovné | [11 empty] | klasické |  | Defro Home
37920 | Q47 | DEFRO HOME Krbová vložka IMPULS S BL Opti | 143 kg | [65 empty] | 6 | 1 | 1 | [7 empty] | 500 mm | 12±2 Pa | 125 mm | 150 mm | A | 81,6 % | 7,6000 | 2,5000 |  |  | 6 | rohové levé | [11 empty] | klasické |  | Defro Home
37921 | Q48 | DEFRO HOME Krbová vložka IMPULS S BP Opti | 143 kg | [65 empty] | 6 | 1 | 1 | [7 empty] | 500 mm | 12±2 Pa | 125 mm | 150 mm | A | 81,6 % | 7,6000 | 2,5000 |  |  | 6 | rohové pravé | [11 empty] | klasické |  | Defro Home
38114 | Q81 | DEFRO HOME Krbová vložka INTRA XS BP Mini Opti | 140 kg | [65 empty] | 6 | 1 | 1 | [7 empty] | 350 mm | 12±2 Pa | 125 mm | 150 mm | A+ | 80,4 % | 7,2000 | 2,4000 |  |  | 6 | rohové pravé | [11 empty] | klasické |  | Defro Home
38116 | Q82 | DEFRO HOME Krbová vložka INTRA XS BL Mini Opti | 140 kg | [65 empty] | 6 | 1 | 1 | [7 empty] | 350 mm | 12±2 Pa | 125 mm | 150 mm | A+ | 80,4 % | 7,2000 | 2,4000 |  |  | 6 | rohové levé | [11 empty] | klasické |  | Defro Home
38118 | Q83 | DEFRO HOME Krbová vložka INTRA XS BP Mini G Opti | 195 kg | [65 empty] | 6 | nelze | nelze | [7 empty] | 350 mm | 12±2 Pa | 125 mm | 150 mm | A+ | 80,4 % | 7,2000 | 2,4000 |  |  | 6 | rohové pravé | [11 empty] | výsuvné |  | Defro Home
38126 | Q84 | DEFRO HOME Krbová vložka INTRA XS BL Mini G Opti | 195 kg | [65 empty] | 6 | nelze | nelze | [7 empty] | 350 mm | 12±2 Pa | 125 mm | 150 mm | A+ | 80,9 % | 7,2000 | 2,4000 |  |  | 6 | rohové levé | [11 empty] | výsuvné |  | Defro Home
38134 | Q85 | DEFRO HOME Krbová vložka INTRA XS C Opti | 140 kg | [65 empty] | 6 | 1 | nelze | [7 empty] | 350 mm | 12±2 Pa | 125 mm | 150 mm | A+ | 80,4 % | 7,2000 | 2,4000 |  |  | 6 | trojstranné | [11 empty] | klasické |  | Defro Home
42309 | Q93 | DEFRO HOME Krbová vložka INTRA XS G Opti | 192 kg | [65 empty] | 6 | nelze | nelze | [7 empty] | 350 mm | 12±2 Pa | 125 mm | 150 mm | A | 80,4 % | 7,2000 | 2,4000 |  |  | 6 | rovné | [11 empty] | výsuvné |  | Defro Home
42025 | Q96 | DEFRO HOME Krbová vložka IMPULS S G Opti | 196 kg | [65 empty] | 6 | 2 | 1 | [7 empty] | 500 mm | 12±2 Pa | 125 mm | 150 mm | A | 81,6 % | 7,6000 | 2,5000 |  |  | 6 | rovné | [11 empty] | výsuvné |  | Defro Home
42501 | Q109 | DEFRO HOME Krbová vložka IMPULS S BL G Opti | 235 kg | [65 empty] | 6 | 1 | 1 | [7 empty] | 500 mm | 12±2 Pa | 125 mm | 150 mm | A | 81,6 % | 7,6000 | 2,5000 |  |  | 6 | rohové levé | [11 empty] | výsuvné |  | Defro Home
42757 | Q107 | DEFRO HOME Krbová vložka INTRA S Mini Opti | 185 kg | [56 empty] | dvojité | [8 empty] | 6 | 2 | 2 | [7 empty] | 500 mm | 12±2 Pa | 125 mm | 150 mm | A | 81,5 % | 9,6000 | 3,2000 |  |  | 8 | rovné | [11 empty] | klasické |  | Defro Home
38659 | HU3LG 24 | ROMOTOP Krbová vložka HEAT U 3g L 50.52.50.24 | 234 kg | [76 empty] | 12 Pa | 150 mm | 200 mm | A+ | 83,3 % | 10,4000 | 4,0000 |  |  | 8 | trojstranné | [11 empty] | výsuvné |  | Romotop
38666 | D2M 01N | ROMOTOP Krbová vložka DYNAMIC 2g 66.50.01 | 183 kg | [56 empty] | dvojité | [10 empty] | 2 | [8 empty] | 12 Pa | 150 mm | 180–200 mm | A+ | 85 % | 10,1000 | 3,9000 |  |  | 8 | rovné | [11 empty] | klasické |  | Romotop
38620 | HC3LE 24 K1 | ROMOTOP Krbová vložka HEAT C 3g L 50.52.31.24 | 186 kg | [61 empty] | 1000 mm | [15 empty] | 125 mm | 150 mm | A+ | 82,1 % | 7,4000 | 2,9000 |  |  | 6 | trojstranné | [11 empty] | výsuvné |  | Romotop
37922 | Q51 | DEFRO HOME Krbová vložka RIVA S SHORT | 308 kg | [74 empty] | 2,0 bar | 500 mm | 12±2 Pa | 125 mm | 200 mm | A+ | 88 % | 19,2000 | 9,6000 |  | 8 | 16 | rovné | [11 empty] | klasické |  | Defro Home
37928 | Q52 | DEFRO HOME Krbová vložka RIVA M SHORT | 351 kg | [74 empty] | 2,0 bar | 700 mm | 12±2 Pa | 125 mm | 200 mm | A+ | 80,1 % | 22,8000 | 11,4000 |  | 9 | 19 | rovné | [11 empty] | klasické |  | Defro Home
37936 | Q53 | DEFRO HOME Krbová vložka RIVA L SHORT | 413 kg | [74 empty] | 2,0 bar | 850 mm | 12±2 Pa | 125 mm | 200 mm | A | 80,1 % | 26,4000 | 13,2000 |  | 12 | 22 | rovné | [11 empty] | klasické |  | Defro Home
37944 | Q54 | DEFRO HOME Krbová vložka RIVA S G SHORT | 347 kg | [74 empty] | 2,0 bar | 500 mm | 12±2 Pa | 125 mm | 200 mm | A+ | 88 % | 19,2000 | 6,4000 |  | 8 | 16 | rovné | [11 empty] | výsuvné |  | Defro Home
37950 | Q55 | DEFRO HOME Krbová vložka RIVA M G SHORT | 387 kg | [74 empty] | 2,0 bar | 700 mm | 12±2 Pa | 125 mm | 200 mm | A+ | 81 % | 22,8000 | 7,6000 |  | 9 | 19 | rovné | [11 empty] | výsuvné |  | Defro Home
37956 | Q56 | DEFRO HOME Krbová vložka RIVA L G SHORT | 459 kg | [74 empty] | 2,0 bar | 850 mm | 12±2 Pa | 125 mm | 200 mm | A | 80,1 % | 26,4000 | 8,8000 |  | 12 | 22 | rovné | [11 empty] | výsuvné |  | Defro Home
37962 | Q57 | DEFRO HOME Krbová vložka RIVA S BP SHORT | 318 kg | [74 empty] | 2,0 bar | 500 mm | 12±2 Pa | 125 mm | 200 mm | A+ | 88 % | 19,2000 | 6,4000 |  | 8 | 16 | rohové pravé | [11 empty] | klasické |  | Defro Home
37964 | Q58 | DEFRO HOME Krbová vložka RIVA S BL SHORT | 318 kg | [74 empty] | 2,0 bar | 500 mm | 12±2 Pa | 125 mm | 200 mm | A+ | 88 % | 19,2000 | 9,6000 |  | 8 | 16 | rohové levé | [11 empty] | klasické |  | Defro Home
37966 | Q59 | DEFRO HOME Krbová vložka RIVA M BP SHORT | 354 kg | [74 empty] | 2,0 bar | 700 mm | 12±2 Pa | 125 mm | 200 mm | A+ | 81 % | 22,8000 | 7,6000 |  | 9 | 19 | rohové pravé | [11 empty] | klasické |  | Defro Home
37968 | Q60 | DEFRO HOME Krbová vložka RIVA M BL SHORT | 354 kg | [74 empty] | 2,0 bar | 700 mm | 12±2 Pa | 125 mm | 200 mm | A+ | 81 % | 22,8000 | 7,6000 |  | 9 | 19 | rohové levé | [11 empty] | klasické |  | Defro Home
37970 | Q61 | DEFRO HOME Krbová vložka RIVA S BP G SHORT | 385 kg | [74 empty] | 2,0 bar | 500 mm | 12±2 Pa | 125 mm | 200 mm | A+ | 88 % | 19,2000 | 9,6000 |  | 8 | 16 | rohové pravé | [11 empty] | výsuvné |  | Defro Home
37974 | Q62 | DEFRO HOME Krbová vložka RIVA S BL G SHORT | 385 kg | [74 empty] | 2,0 bar | 500 mm | 12±2 Pa | 125 mm | 200 mm | A+ | 88 % | 19,2000 | 9,6000 |  | 8 | 16 | rohové levé | [11 empty] | výsuvné |  | Defro Home
37977 | Q63 | DEFRO HOME Krbová vložka RIVA M BP G SHORT | 432 kg | [74 empty] | 2,0 bar | 700 mm | 12±2 Pa | 125 mm | 200 mm | A+ | 81 % | 22,8000 | 11,4000 |  | 9 | 19 | rohové pravé | [11 empty] | výsuvné |  | Defro Home
37985 | Q64 | DEFRO HOME Krbová vložka RIVA M BL G SHORT | 432 kg | [74 empty] | 2,0 bar | 700 mm | 12±2 Pa | 125 mm | 200 mm | A+ | 80,1 % | 22,8000 | 11,4000 |  | 9 | 19 | rohové levé | [11 empty] | výsuvné |  | Defro Home
37993 | Q65 | DEFRO HOME Krbová vložka NAVI SM | 307 kg | [74 empty] | 2,0 bar | 500 mm | 12±2 Pa | 125 mm | 200 mm | A+ | 83,4 % | 16,8000 | 8,4000 | 12 | 12 | 14 | rovné | [11 empty] | klasické |  | Defro Home
37996 | Q66 | DEFRO HOME Krbová vložka NAVI ME | 336 kg | [74 empty] | 2,0 bar | 700 mm | 12±2 Pa | 125 mm | 200 mm | A+ | 83,9 % | 20,4000 | 10,2000 |  | 10 | 17 | rovné | [11 empty] | klasické |  | Defro Home
37999 | Q67 | DEFRO HOME Krbová vložka NAVI SM G | 338 kg | [56 empty] | dvojité | [17 empty] | 2,0 bar | 500 mm | 12±2 Pa | 125 mm | 200 mm | A+ | 83,4 % | 16,8000 | 8,4000 |  | 10 | 14 | rovné | [11 empty] | výsuvné |  | Defro Home
38002 | Q68 | DEFRO HOME Krbová vložka NAVI ME G | 387 kg | [74 empty] | 2,0 bar | 700 mm | 12±2 Pa | 125 mm | 200 mm | A+ | 83,9 % | 20,4000 | 10,2000 |  | 10 | 17 | rovné | [11 empty] | výsuvné |  | Defro Home
38662 | HW2Z 01 | ROMOTOP Krbová vložka HEAT W 2g 70.50.01 | 245 kg | [75 empty] | 250 mm | 11 Pa | 150 mm | 180 mm | A+ | 89,1 % |  |  |  | 10 | 15 | rovné | [13 empty] | Romotop
38671 | DW2M 01 | ROMOTOP Krbová vložka DYNAMIC W 2g 66.50.01 | 300 kg | [75 empty] | 330 mm | 11 Pa | 150 mm | 180 mm | A+ | 89,0 % |  |  |  | 8 | 12 | rovné | [13 empty] | Romotop
38672 | DW2M 01P | ROMOTOP Krbová vložka DYNAMIC W 2g 66.50.01P | 310 kg | [75 empty] | 330 mm | 11 Pa | 150 mm | 180 mm | A+ | 88 % |  |  |  | 9 | 12 | rovné | [13 empty] | Romotop
38673 | DWB2M 01P | ROMOTOP Krbová vložka DYNAMIC WB 2g 66.50.01P | 310 kg | [56 empty] | trojité | [18 empty] | 330 mm | 11 Pa | 150 mm | 180 mm | A+ | 86,2 % | 15,6000 | 6,0000 |  | 8 | 12 | rovné | [11 empty] | klasické |  | Romotop
41774 | 0618018170000 | HAAS & SOHN Krbová vložka NOVARA 17 | 283 kg | [75 empty] | 450 mm | 12 Pa | 120 mm | 180 mm | A+ | 90 % | 17,4000 | 5,2000 |  | 10,8 | 17 | rovné | [11 empty] | klasické |  | Haas+Sohn
41778 | 0619018150000 | HAAS & SOHN Krbová vložka VESUVIO II/10/1S | 213 kg | [75 empty] | 500 mm | 12 Pa | 100 mm | 160 mm | A+ | 81 % |  |  |  |  | 15 | rovné | [11 empty] | klasické |  | Haas+Sohn
41779 | 0619018151000 | HAAS & SOHN Krbová vložka VESUVIO II/12/2S | 205 kg | [56 empty] | dvojité | [18 empty] | 500 mm | 12 Pa | 100 mm | 160 mm | A+ | 82,0 % |  |  |  |  | 15 | rovné | [11 empty] | klasické |  | Haas+Sohn
41780 | 0619018200000 | HAAS & SOHN Krbová vložka VESUVIO II/13/1S | 230 kg | [75 empty] | 500 mm | 12 Pa | 100 mm | 160 mm | A+ | 83,0 % | 20,2000 | 10,0000 |  | 12,6 | 20 | rovné | [11 empty] | klasické |  | Haas+Sohn
41781 | 0619018210000 | HAAS & SOHN Krbová vložka VESUVIO II/15/2S | 221 kg | [56 empty] | dvojité | [18 empty] | 500 mm | 12 Pa | 100 mm | 160 mm | A+ | 80 % | 20,1000 | 10,0000 |  | 14,7 | 20 | rovné | [11 empty] | klasické |  | Haas+Sohn
38153 | QG01-3B/P | DEFRO HOME Krbová vložka VITAL 37 S | 101 kg | [70 empty] | 50 mbar |  | vnější závit 1/2'' | 108/150 mm | [5 empty] | B | 82,0 % |  |  |  |  | 5 | rovné | [13 empty] | Defro Home
38155 | QG01-G20 | DEFRO HOME Krbová vložka VITAL 37 S | 101 kg | [71 empty] | 20 mbar | vnější závit 1/2'' | 108/150 mm | [5 empty] | B | 82,0 % |  |  |  |  | 6 | rovné | [13 empty] | Defro Home
38158 | QG02-3B/P | DEFRO HOME Krbová vložka VITAL 37 S BL | 101 kg | [70 empty] | 50 mbar |  | vnější závit 1/2'' | 108/150 mm | [5 empty] | B | 82,0 % |  |  |  |  | 5 | rohové levé | [13 empty] | Defro Home
38159 | QG02-3P | DEFRO HOME Krbová vložka VITAL 37 S BL | 101 kg | [70 empty] | 50 mbar |  | vnější závit 1/2'' | 108/150 mm | [5 empty] | B | 82,0 % |  |  |  |  | 5 | rohové levé | [13 empty] | Defro Home
38160 | QG02-G20 | DEFRO HOME Krbová vložka VITAL 37 S BL | 101 kg | [71 empty] | 20 mbar | vnější závit 1/2'' | 108/150 mm | [5 empty] | B | 82,0 % |  |  |  |  | 6 | rohové levé | [13 empty] | Defro Home
38163 | QG03-3B/P | DEFRO HOME Krbová vložka VITAL 37 S BP | 101 kg | [70 empty] | 50 mbar |  | vnější závit 1/2'' | 108/150 mm | [5 empty] | B | 82,0 % |  |  |  |  | 5 | rohové pravé | [13 empty] | Defro Home
38164 | QG03-3P | DEFRO HOME Krbová vložka VITAL 37 S BP | 101 kg | [70 empty] | 50 mbar |  | vnější závit 1/2'' | 108/150 mm | [5 empty] | B | 82,0 % |  |  |  |  | 5 | rohové pravé | [13 empty] | Defro Home
38168 | QG04-3B/P | DEFRO HOME Krbová vložka VITAL 37 S C | 105 kg | [70 empty] | 50 mbar |  | vnější závit 1/2'' | 108/150 mm | [5 empty] | B | 82,0 % |  |  |  |  | 5 | trojstranné | [13 empty] | Defro Home
38169 | QG04-3P | DEFRO HOME Krbová vložka VITAL 37 S C | 105 kg | [70 empty] | 50 mbar |  | vnější závit 1/2'' | 108/150 mm | [5 empty] | B | 82,0 % |  |  |  |  | 5 | trojstranné | [13 empty] | Defro Home
38170 | QG04-G20 | DEFRO HOME Krbová vložka VITAL 37 S C | 105 kg | [71 empty] | 20 mbar | vnější závit 1/2'' | 108/150 mm | [5 empty] | B | 82,0 % |  |  |  |  | 6 | trojstranné | [13 empty] | Defro Home
38173 | QG05-3B/P | DEFRO HOME Krbová vložka VITAL 37 S T | 101 kg | [70 empty] | 50 mbar |  | vnější závit 1/2'' | 108/150 mm | [5 empty] | B | 82,0 % |  |  |  |  | 5 | průhledové | [13 empty] | Defro Home
38174 | QG05-3P | DEFRO HOME Krbová vložka VITAL 37 S T | 101 kg | [70 empty] | 50 mbar |  | vnější závit 1/2'' | 108/150 mm | [5 empty] | B | 82,0 % |  |  |  |  | 5 | průhledové | [13 empty] | Defro Home
38175 | QG05-G20 | DEFRO HOME Krbová vložka VITAL 37 S T | 101 kg | [71 empty] | 20 mbar | vnější závit 1/2'' | 108/150 mm | [5 empty] | B | 82,0 % |  |  |  |  | 5 | průhledové | [13 empty] | Defro Home
38176 | QG06-3B/P | DEFRO HOME Krbová vložka VITAL 51 S | 113 kg | [70 empty] | 50 mbar |  | vnější závit 1/2'' | 108/150 mm | [5 empty] | B | 82,0 % |  |  |  |  | 5 | rovné | [13 empty] | Defro Home
38177 | QG06-3P | DEFRO HOME Krbová vložka VITAL 51 S | 113 kg | [70 empty] | 50 mbar |  | vnější závit 1/2'' | 108/150 mm | [5 empty] | B | 82,0 % |  |  |  |  | 5 | rovné | [13 empty] | Defro Home
38178 | QG06-G20 | DEFRO HOME Krbová vložka VITAL 51 S | 113 kg | [71 empty] | 20 mbar | vnější závit 1/2'' | 108/150 mm | [5 empty] | B | 82,0 % |  |  |  |  | 6 | rovné | [13 empty] | Defro Home
38181 | QG07-3B/P | DEFRO HOME Krbová vložka VITAL 51 S BL | 113 kg | [70 empty] | 50 mbar |  | vnější závit 1/2'' | 108/150 mm | [5 empty] | B | 82,0 % |  |  |  |  | 5 | rohové levé | [13 empty] | Defro Home
38182 | QG07-G20 | DEFRO HOME Krbová vložka VITAL 51 S BL | 113 kg | [71 empty] | 20 mbar | vnější závit 1/2'' | 108/150 mm | [5 empty] | B | 82,0 % |  |  |  |  | 6 | rohové levé | [13 empty] | Defro Home
38183 | QG07-P3 | DEFRO HOME Krbová vložka VITAL 51 S BL | 113 kg | [70 empty] | 50 mbar |  | vnější závit 1/2'' | 108/150 mm | [5 empty] | B | 82,0 % |  |  |  |  | 5 | rohové levé | [13 empty] | Defro Home
38186 | QG08-3B/P | DEFRO HOME Krbová vložka VITAL 51 S BP | 113 kg | [70 empty] | 50 mbar |  | vnější závit 1/2'' | 108/150 mm | [5 empty] | B | 82,0 % |  |  |  |  | 5 | rohové pravé | [13 empty] | Defro Home
38187 | QG08-3P | DEFRO HOME Krbová vložka VITAL 51 S BP | 113 kg | [70 empty] | 50 mbar |  | vnější závit 1/2'' | 108/150 mm | [5 empty] | B | 82,0 % |  |  |  |  | 5 | rohové pravé | [13 empty] | Defro Home
38188 | QG08-G20 | DEFRO HOME Krbová vložka VITAL 51 S BP | 113 kg | [71 empty] | 20 mbar | vnější závit 1/2'' | 108/150 mm | [5 empty] | B | 82,0 % |  |  |  |  | 6 | rohové pravé | [13 empty] | Defro Home
38191 | QG09-3B/P | DEFRO HOME Krbová vložka VITAL 51 S C | 115 kg | [70 empty] | 50 mbar |  | vnější závit 1/2'' | 108/150 mm | [5 empty] | B | 82,0 % |  |  |  |  | 5 | trojstranné | [13 empty] | Defro Home
38192 | QG09-3P | DEFRO HOME Krbová vložka VITAL 51 S C | 115 kg | [70 empty] | 50 mbar |  | vnější závit 1/2'' | 108/150 mm | [5 empty] | B | 82,0 % |  |  |  |  | 5 | trojstranné | [13 empty] | Defro Home
38193 | QG09-G20 | DEFRO HOME Krbová vložka VITAL 51 S C | 115 kg | [71 empty] | 20 mbar | vnější závit 1/2'' | 108/150 mm | [5 empty] | B | 82,0 % |  |  |  |  | 6 | trojstranné | [13 empty] | Defro Home
38194 | QG10-3B/P | DEFRO HOME Krbová vložka VITAL 51 S T | 113 kg | [70 empty] | 50 mbar |  | vnější závit 1/2'' | 108/150 mm | [5 empty] | B | 82,0 % |  |  |  |  | 5 | průhledové | [13 empty] | Defro Home
38195 | QG10-3P | DEFRO HOME Krbová vložka VITAL 51 S T | 113 kg | [70 empty] | 50 mbar |  | vnější závit 1/2'' | 108/150 mm | [5 empty] | B | 82,0 % |  |  |  |  | 5 | průhledové | [13 empty] | Defro Home
38196 | QG10-G20 | DEFRO HOME Krbová vložka VITAL 51 S T | 113 kg | [71 empty] | 20 mbar | vnější závit 1/2'' | 108/150 mm | [5 empty] | B | 82,0 % |  |  |  |  | 6 | průhledové | [13 empty] | Defro Home
36909 | GTV550V | M-DESIGN Krbová vložka True Vision 550 V | 120 kg | [70 empty] | 37 mbar | 20 mbar | vnější závit 1/2'' | 130/200 mm | [5 empty] | A | 80,9 % |  |  |  |  | 7 | rovné | [13 empty] | M-Design
39329 | GTV550DV | M-DESIGN Krbová vložka True Vision 550 DV | [71 empty] | 37 mbar | 20 mbar | vnější závit 1/2'' | 130/200 mm | [5 empty] | A | 80,6 % |  |  |  |  | 7 | průhledové | [13 empty] | M-Design
39330 | GTV550DC | M-DESIGN Krbová vložka True Vision 550 DC | [71 empty] | 37 mbar | 20 mbar | vnější závit 1/2'' | 130/200 mm | [5 empty] | A | 80 % |  |  |  |  | 7 | trojstranné | [13 empty] | M-Design
39331 | GTV550CL/CR | M-DESIGN Krbová vložka True Vision 550 CL/CR | [71 empty] | 37 mbar | 20 mbar | vnější závit 1/2'' | 130/200 mm | [5 empty] | A | 81 % |  |  |  |  | 7 | rohové pravé | [13 empty] | M-Design
39332 | GTV650DC | M-DESIGN Krbová vložka True Vision 650 DC | [71 empty] | 37 mbar | 20 mbar | vnější závit 1/2'' | 130/200 mm | [5 empty] | A | 79,3 % |  |  |  |  | 8 | trojstranné | [13 empty] | M-Design
39333 | GTV850V | M-DESIGN Krbová vložka True Vision 850 V | [71 empty] | 37 mbar | 20 mbar | vnější závit 1/2'' | 130/200 mm | [5 empty] | A | 81,4 % |  |  |  |  | 9 | rovné | [13 empty] | M-Design
39335 | GTV850VL | M-DESIGN Krbová vložka True Vision 850 VL | [71 empty] | 37 mbar | 20 mbar | vnější závit 1/2'' | 130/200 mm | [5 empty] | A | 80,3 % |  |  |  |  | 10 | rovné | [13 empty] | M-Design
39336 | GTV850DVL | M-DESIGN Krbová vložka True Vision 850 DVL | [71 empty] | 37 mbar | 20 mbar | vnější závit 1/2'' | 130/200 mm | [5 empty] | A | 80,1 % |  |  |  |  | 12 | průhledové | [13 empty] | M-Design
39337 | GTV850DC | M-DESIGN Krbová vložka True Vision 850 DC | [71 empty] | 37 mbar | 20 mbar | vnější závit 1/2'' | 130/200 mm | [5 empty] | A | 79,8 % |  |  |  |  | 8 | trojstranné | [13 empty] | M-Design
41829 | GTV1050CL/CR | M-DESIGN Krbová vložka True Vision 1050 CL/CR | [71 empty] | 37 mbar | 20 mbar | vnější závit 1/2'' | 130/200 mm | [5 empty] | A | 80 % |  |  |  |  | 11 | rohové pravé | [13 empty] | M-Design
39339 | GTV1050DC | M-DESIGN Krbová vložka True Vision 1050 DC | [71 empty] | 37 mbar | 20 mbar | vnější závit 1/2'' | 130/200 mm | [5 empty] | A | 79,6 % |  |  |  |  | 11 | trojstranné | [13 empty] | M-Design
39340 | GTV1150V | M-DESIGN Krbová vložka True Vision 1150 V | [71 empty] | 37 mbar | 20 mbar | vnější závit 1/2'' | 130/200 mm | [5 empty] | A | 80,6 % |  |  |  |  | 11 | rovné | [13 empty] | M-Design
39341 | GTV1150DV | M-DESIGN Krbová vložka True Vision 1150 DV | [71 empty] | 37 mbar | 20 mbar | vnější závit 1/2'' | 130/200 mm | [5 empty] | A | 80 % |  |  |  |  | 12 | průhledové | [13 empty] | M-Design
39342 | GTV1300V | M-DESIGN Krbová vložka True Vision 1300 V | [71 empty] | 37 mbar | 20 mbar | vnější závit 1/2'' | 130/200 mm | [5 empty] | A | 80,3 % |  |  |  |  | 13 | rovné | [13 empty] | M-Design
39343 | GTV730 | M-DESIGN Krbová vložka Venus Gas 730 | [71 empty] | 37 mbar | 20 mbar | vnější závit 1/2'' | 130/200 mm | [5 empty] | A | 82,6 % |  |  |  |  | 7 | rovné | [13 empty] | M-Design
39344 | GTV850 | M-DESIGN Krbová vložka Venus Gas 850 | [71 empty] | 37 mbar | 20 mbar | vnější závit 1/2'' | 130/200 mm | [5 empty] | A | 81,3 % |  |  |  |  | 7 | rovné | [13 empty] | M-Design
39345 | GTVRM | M-DESIGN Krbová vložka Rustica Medium | [71 empty] | 37 mbar | 20 mbar | vnější závit 1/2'' | 130/200 mm | [5 empty] | A | 78,5 % |  |  |  |  | 12 | rovné | [13 empty] | M-Design
39346 | GTVRL | M-DESIGN Krbová vložka Rustica Large | [71 empty] | 37 mbar | 20 mbar | vnější závit 1/2'' | 130/200 mm | [5 empty] | A | 78,5 % |  |  |  |  | 12 | rovné | [13 empty] | M-Design
39347 | GTVRXL | M-DESIGN Krbová vložka Rustica X Large | [71 empty] | 37 mbar | 20 mbar | vnější závit 1/2'' | 130/200 mm | [5 empty] | A | 78,5 % |  |  |  |  | 12 | rovné | [13 empty] | M-Design
39348 | GLD550V | M-DESIGN Krbová vložka LUNA Diamond 550 V GAS | [71 empty] | 37 mbar | 20 mbar | vnější závit 1/2'' | 130/200 mm | [5 empty] | A | 81,5 % |  |  |  |  | 4 | rovné | [13 empty] | M-Design
39349 | GLD550DV | M-DESIGN Krbová vložka LUNA Diamond 550 DV GAS | [71 empty] | 37 mbar | 20 mbar | vnější závit 1/2'' | 130/200 mm | [5 empty] | A | 80,7 % |  |  |  |  | 4 | průhledové | [13 empty] | M-Design
39350 | GLD700H | M-DESIGN Krbová vložka LUNA Diamond 700H GAS | [71 empty] | 37 mbar | 20 mbar | vnější závit 1/2'' | 130/200 mm | [5 empty] | A | 83,6 % |  |  |  |  | 3 | rovné | [13 empty] | M-Design
39351 | GLD850V | M-DESIGN Krbová vložka LUNA Diamond 850 V GAS | [71 empty] | 37 mbar | 20 mbar | vnější závit 1/2'' | 130/200 mm | [5 empty] | A | 81,6 % |  |  |  |  | 6 | rovné | [13 empty] | M-Design
39352 | GLD850DV | M-DESIGN Krbová vložka LUNA Diamond 850 DV GAS | [71 empty] | 37 mbar | 20 mbar | vnější závit 1/2'' | 130/200 mm | [5 empty] | A | 83,0 % |  |  |  |  | 8 | průhledové | [13 empty] | M-Design
39354 | GLD1000DC | M-DESIGN Krbová vložka LUNA Diamond 1000 DC GAS | [71 empty] | 37 mbar | 20 mbar | vnější závit 1/2'' | 130/200 mm | [5 empty] | A | 83,5 % |  |  |  |  | 5 | trojstranné | [13 empty] | M-Design
39355 | GLD1000DH | M-DESIGN Krbová vložka LUNA Diamond 1000 DH GAS | [71 empty] | 37 mbar | 20 mbar | vnější závit 1/2'' | 130/200 mm | [5 empty] | A | 84,8 % |  |  |  |  | 5 | průhledové | [13 empty] | M-Design
39356 | GLD1000H | M-DESIGN Krbová vložka LUNA Diamond 1000 H GAS | [71 empty] | 37 mbar | 20 mbar | vnější závit 1/2'' | 130/200 mm | [5 empty] | A | 85,7 % |  |  |  |  | 5 | rovné | [13 empty] | M-Design
39357 | GLD1000RD | M-DESIGN Krbová vložka LUNA Diamond 1000 RD GAS | [71 empty] | 37 mbar | 20 mbar | vnější závit 1/2'' | 130/200 mm | [5 empty] | A | 83,9 % |  |  |  |  | 6 | trojstranné | [13 empty] | M-Design
39358 | GLD1150DH | M-DESIGN Krbová vložka LUNA Diamond 1150 DH GAS | [71 empty] | 37 mbar | 20 mbar | vnější závit 1/2'' | 130/200 mm | [5 empty] | A | 85,4 % |  |  |  |  | 5 | průhledové | [13 empty] | M-Design
39359 | GLD1150H | M-DESIGN Krbová vložka LUNA Diamond 1150 H GAS | [71 empty] | 37 mbar | 20 mbar | vnější závit 1/2'' | 130/200 mm | [5 empty] | A | 86,3 % |  |  |  |  | 6 | rovné | [13 empty] | M-Design
39360 | GLD1150V | M-DESIGN Krbová vložka LUNA Diamond 1150 V GAS | [71 empty] | 37 mbar | 20 mbar | vnější závit 1/2'' | 130/200 mm | [5 empty] | A | 81,4 % |  |  |  |  | 9 | rovné | [13 empty] | M-Design
39362 | GLD1300DC | M-DESIGN Krbová vložka LUNA Diamond 1300 DC GAS | [71 empty] | 37 mbar | 20 mbar | vnější závit 1/2'' | 130/200 mm | [5 empty] | A | 81,4 % |  |  |  |  | 7 | trojstranné | [13 empty] | M-Design
39363 | GLD1300DH | M-DESIGN Krbová vložka LUNA Diamond 1300 DH GAS | [71 empty] | 37 mbar | 20 mbar | vnější závit 1/2'' | 130/200 mm | [5 empty] | A | 81,2 % |  |  |  |  | 7 | průhledové | [13 empty] | M-Design
39364 | GLD1300H | M-DESIGN Krbová vložka LUNA Diamond 1300 H GAS | [71 empty] | 37 mbar | 20 mbar | vnější závit 1/2'' | 130/200 mm | [5 empty] | A | 81,5 % |  |  |  |  | 7 | rovné | [13 empty] | M-Design
39365 | GLD1300RD | M-DESIGN Krbová vložka LUNA Diamond 1300 RD GAS | [71 empty] | 37 mbar | 20 mbar | vnější závit 1/2'' | 130/200 mm | [5 empty] | A | 79,5 % |  |  |  |  | 7 | trojstranné | [13 empty] | M-Design
39367 | GLD1600DC | M-DESIGN Krbová vložka LUNA Diamond 1600 DC GAS | [71 empty] | 37 mbar | 20 mbar | vnější závit 1/2'' | 130/200 mm | [5 empty] | A | 81,4 % |  |  |  |  | 10 | trojstranné | [13 empty] | M-Design
39368 | GLD1600DH | M-DESIGN Krbová vložka LUNA Diamond 1600 DH GAS | [71 empty] | 37 mbar | 20 mbar | vnější závit 1/2'' | 130/200 mm | [5 empty] | A | 83,6 % |  |  |  |  | 10 | průhledové | [13 empty] | M-Design
39369 | GLD1600H | M-DESIGN Krbová vložka LUNA Diamond 1600 H GAS | [71 empty] | 37 mbar | 20 mbar | vnější závit 1/2'' | 130/200 mm | [5 empty] | A | 85,2 % |  |  |  |  | 11 | rovné | [13 empty] | M-Design
39370 | GLD1900DH | M-DESIGN Krbová vložka LUNA Diamond 1900 DH GAS | [71 empty] | 37 mbar | 20 mbar | vnější závit 1/2'' | 130/200 mm | [5 empty] | A | 80,4 % |  |  |  |  | 10 | průhledové | [13 empty] | M-Design
39371 | GLD1900H | M-DESIGN Krbová vložka LUNA Diamond 1900 H GAS | [71 empty] | 37 mbar | 20 mbar | vnější závit 1/2'' | 130/200 mm | [5 empty] | A | 80,7 % |  |  |  |  | 11 | rovné | [13 empty] | M-Design
39372 | GI60Near | M-DESIGN Krbová vložka Interra 60 GAS | [71 empty] | 37 mbar | 20 mbar | vnější závit 1/2'' | 100/150 mm | [5 empty] | A | 85,5 % |  |  |  |  | 4 | rovné | [13 empty] | M-Design
39373 | GI60Under | M-DESIGN Krbová vložka Interra 60 GAS | [71 empty] | 37 mbar | 20 mbar | vnější závit 1/2'' | 100/150 mm | [5 empty] | A | 85,5 % |  |  |  |  | 4 | rovné | [13 empty] | M-Design
39374 | GI68Near | M-DESIGN Krbová vložka Interra 68 GAS | [71 empty] | 37 mbar | 20 mbar | vnější závit 1/2'' | 100/150 mm | [5 empty] | A | 85,7 % |  |  |  |  | 5 | rovné | [13 empty] | M-Design
39375 | GI68Under | M-DESIGN Krbová vložka Interra 68 GAS | [71 empty] | 37 mbar | 20 mbar | vnější závit 1/2'' | 100/150 mm | [5 empty] | A | 85,7 % |  |  |  |  | 5 | rovné | [13 empty] | M-Design
39376 | GI74Near | M-DESIGN Krbová vložka Interra 74 GAS | [71 empty] | 37 mbar | 20 mbar | vnější závit 1/2'' | 100/150 mm | [5 empty] | A | 85,7 % |  |  |  |  | 6 | rovné | [13 empty] | M-Design
39377 | GI74Under | M-DESIGN Krbová vložka Interra 74 GAS | [71 empty] | 37 mbar | 20 mbar | vnější závit 1/2'' | 100/150 mm | [5 empty] | A | 85,7 % |  |  |  |  | 6 | rovné | [13 empty] | M-Design
43493 | Q127 | DEFRO HOME Kazetová vložka Modul M Casette | 150 kg | [61 empty] | 500 mm | 5 mm | 50 mm | 80 mm |  | nelze | nelze | [7 empty] | 700 mm | 12±2 Pa | 80 mm | 150 mm | A+ | 85 % | 12,0000 | 6,0000 |  |  | 10 | rovné | [11 empty] | klasické |  | Defro Home
39672 | GLD1000DC/4 | Dřevěný set pro LUNA Diamond 1000 DC GAS
39673 | GLD1000DC/5 | Dekorace - safír, diamant, bílé kameny, šedé kameny pro LUNA Diamond 1000 DC GAS
43498 | HL3LG 24 | ROMOTOP Krbová vložka HEAT 3G L 65.51.40.24 - levá | 247 kg | [61 empty] | 1000 mm | 5 mm | 120 mm | 120 mm | [10 empty] | 350 mm | 12 Pa | 150 mm | 200 mm | A+ | 84,9 % | 9,0000 | 3,5000 |  |  | 7 | rohové levé | [11 empty] | výsuvné |  | Romotop
37755 | Q03 | DEFRO HOME Krbová vložka INTRA M | 235 kg | [56 empty] | dvojité | [8 empty] | 6 | 2 | 2 | [7 empty] | 700 mm | 12±2 Pa | 125 mm | 200 mm | A+ | 80 % | 15,0000 | 6,0000 |  |  | 13 | rovné | [11 empty] | klasické |  | Defro Home
39684 | GLD1000DH/4 | Dřevěný set pro LUNA Diamond 1000 DH GAS
37758 | Q04 | DEFRO HOME Krbová vložka INTRA L | 268 kg | [56 empty] | dvojité | [8 empty] | 6 | 3 | 2 | [7 empty] | 850 mm | 12±2 Pa | 125 mm | 200 mm | A | 81,5 % | 19,2000 | 6,4000 |  |  | 16 | rovné | [11 empty] | klasické |  | Defro Home
39685 | GLD1000DH/5 | Dekorace – safír, diamant, bílé kameny, šedivé kameny pro LUNA Diamond 1000 DH GAS
37769 | Q09 | DEFRO HOME Krbová vložka INTRA M BP | 238 kg | [65 empty] | 6 | 2 | 1 | [7 empty] | 680 mm | 12±2 Pa | 125 mm | 200 mm | A+ | 80 % | 15,6000 | 5,2000 |  |  | 13 | rohové pravé | [11 empty] | klasické |  | Defro Home
39697 | GLD1000H/4 | Dřevěný set pro LUNA Diamond 1000 H GAS
37771 | Q10 | DEFRO HOME Krbová vložka INTRA M BL | 238 kg | [65 empty] | 6 | 2 | 1 | [7 empty] | 680 mm | 12±2 Pa | 125 mm | 200 mm | A+ | 80 % | 15,6000 | 5,2000 |  |  | 13 | rohové levé | [11 empty] | klasické |  | Defro Home
39698 | GLD1000H/5 | Dekorace – safír, diamant, bílé kameny, šedivé kameny pro LUNA Diamond 1000 H GAS
37776 | Q12 | DEFRO HOME Krbová vložka INTRA M G | 281 kg | [56 empty] | dvojité | [8 empty] | 6 | 2 | nelze | [7 empty] | 700 mm | 12±2 Pa | 125 mm | 200 mm | A+ | 80 % | 15,6000 | 5,2000 |  |  | 13 | rovné | [11 empty] | výsuvné |  | Defro Home
39710 | GLD1000RD/4 | Dřevěný set pro LUNA Diamond 1000 RD GAS
37779 | Q13 | DEFRO HOME Krbová vložka INTRA L G | 318 kg | [56 empty] | dvojité | [8 empty] | 6 | 3 | nelze | [7 empty] | 850 mm | 12±2 Pa | 125 mm | 200 mm | A | 80,1 % | 19,2000 | 6,4000 |  |  | 16 | rovné | [11 empty] | výsuvné |  | Defro Home
39711 | GLD1000RD/5 | Dekorace – safír, diamant, bílé kameny, šedivé kameny pro LUNA Diamond 1000 RD GAS
39721 | GLD1150DH/4 | Dřevěný set pro LUNA Diamond 1150 DH GAS
37819 | Q19 | DEFRO HOME Krbová vložka INTRA M BP G | 306 kg | [65 empty] | 6 | 1 | nelze | [7 empty] | 680 mm | 12±2 Pa | 125 mm | 200 mm | A+ | 80 % | 15,6000 | 5,2000 |  |  | 13 | rohové pravé | [11 empty] | výsuvné |  | Defro Home
39722 | GLD1150DH/5 | Dekorace – safír, diamant, bílé kameny, šedivé kameny pro LUNA Diamond 1150 DH GAS
37827 | Q20 | DEFRO HOME Krbová vložka INTRA M BL G | 306 kg | [65 empty] | 6 | 1 | nelze | [7 empty] | 680 mm | 12±2 Pa | 125 mm | 200 mm | A+ | 80 % | 15,6000 | 5,2000 |  |  | 13 | rohové levé | [11 empty] | výsuvné |  | Defro Home
39735 | GLD1150H/4 | Dřevěný set pro LUNA Diamond 1150 H GAS
39736 | GLD1150H/5 | Dekorace – safír, diamant, bílé kameny, šedivé kameny pro LUNA Diamond 1150 H GAS
39748 | GLD1150V/4 | Dřevěný set pro LUNA Diamond 1150 V GAS
39749 | GLD1150V/5 | Dekorace – safír, diamant, bílé kameny, šedivé kameny pro LUNA Diamond 1150 V GAS
39760 | GLD1300CL/CR/4 | Dřevěný set pro LUNA Diamond 1300 CL/CR GAS
39761 | GLD1300CL/CR/5 | Dekorace – safír, diamant, bílé kameny, šedivé kameny pro LUNA Diamond 1300 CL/CR GAS
39773 | GLD1300DC/4 | Dřevěný set pro LUNA Diamond 1300 DC GAS
42503 | Q112 | DEFRO HOME Krbová vložka IMPULS M BP G | 260 kg | [65 empty] | 6 | 1 | 1 | [7 empty] | 700 mm | 12±2 Pa | 125 mm | 200 mm | A+ | 83,8 % | 12,0000 | 4,0000 |  |  | 10 | rohové pravé | [11 empty] | výsuvné |  | Defro Home
39774 | GLD1300DC/5 | Dekorace – safír, diamant, bílé kameny, šedivé kameny pro LUNA Diamond 1300 DC GAS
38982 | Q49 | DEFRO HOME Krbová vložka IMPULS M BL | 175 kg | [65 empty] | 6 | 2 | 1 | [7 empty] | 700 mm | 12±2 Pa | 125 mm | 200 mm | A+ | 83,8 % | 12,0000 | 4,0000 |  |  | 10 | rohové levé | [11 empty] | klasické |  | Defro Home
39786 | GLD1300DH/4 | Dřevěný set pro LUNA Diamond 1300 DH GAS
38983 | Q50 | DEFRO HOME Krbová vložka IMPULS M BP | 175 kg | [65 empty] | 6 | 2 | 1 | [7 empty] | 700 mm | 12±2 Pa | 125 mm | 200 mm | A+ | 83,8 % | 12,0000 | 4,0000 |  |  | 10 | rohové pravé | [11 empty] | klasické |  | Defro Home
39787 | GLD1300DH/5 | Dekorace – safír, diamant, bílé kameny, šedivé kameny pro LUNA Diamond 1300 DH GAS
43278 | Q120 | DEFRO HOME Impuls L | 195 kg | [65 empty] | 6 | 2 | 2 | [7 empty] | 800 mm | 12±2 Pa | 125 mm | 200 mm | A | 78,4 % | 14,4000 | 4,8000 |  |  | 12 | rovné | [11 empty] | klasické |  | Defro Home
39800 | GLD1300H/4 | Dřevěný set pro LUNA Diamond 1300 H GAS
43296 | Q123 | DEFRO HOME Krbová vložka Nest S BP | 136 kg | [68 empty] | 1 | [6 empty] | 500 mm | 12±2 Pa | 125 mm | 150 mm | A+ | 82,8 % | 8,5000 | 4,4000 |  |  | 7 | rohové pravé | [11 empty] | klasické |  | Defro Home
39801 | GLD1300H/5 | Dekorace – safír, diamant, bílé kameny, šedivé kameny pro LUNA Diamond 1300 H GAS
42500 | Q110 | DEFRO HOME Krbová vložka IMPULS S BP G Opti | 235 kg | [65 empty] | 6 | 1 | 1 | 1 | [6 empty] | 500 mm | 12±2 Pa | 125 mm | 150 mm | A | 81,6 % | 7,6000 | 2,5000 |  |  | 6 | rohové pravé | [11 empty] | výsuvné |  | Defro Home
39814 | GLD1300RD/4 | Dřevěný set pro LUNA Diamond 1300 RD GAS
39815 | GLD1300RD/5 | Dekorace – safír, diamant, bílé kameny, šedivé kameny pro LUNA Diamond 1300 RD GAS
39825 | GLD1600CL/CR/4 | Dřevěný set pro LUNA Diamond 1600 CL/CR GAS
39826 | GLD1600CL/CR/5 | Dekorace – safír, diamant, bílé kameny, šedivé kameny pro LUNA Diamond 1600 CL/CR GAS
39838 | GLD1600DC/4 | Dřevěný set pro LUNA Diamond 1600 DC GAS
39839 | GLD1600DC/5 | Dekorace – safír, diamant, bílé kameny, šedivé kameny pro LUNA Diamond 1600 DC GAS
37782 | Q14 | DEFRO HOME Krbová vložka INTRA XL G | 420 kg | [65 empty] | 6 | 4 | nelze | [7 empty] | 850 mm | 12±2 Pa | 125 mm | 200 mm | A | 81 % | 26,4000 | 8,8000 |  |  | 22 | rovné | [11 empty] | výsuvné |  | Defro Home
39851 | GLD1600DH/4 | Dřevěný set pro LUNA Diamond 1600 DH GAS
39852 | GLD1600DH/5 | Dekorace – safír, diamant, bílé kameny, šedivé kameny pro LUNA Diamond 1600 DH GAS
39865 | GLD1600H/4 | Dřevěný set pro LUNA Diamond 1600 H GAS
39866 | GLD1600H/5 | Dekorace – safír, diamant, bílé kameny, šedivé kameny pro LUNA Diamond 1600 H GAS
39879 | GLD1900DH/4 | Dřevěný set pro LUNA Diamond 1900 DH GAS
39880 | GLD1900DH/5 | Dekorace – safír, diamant, bílé kameny, šedivé kameny pro LUNA Diamond 1900 DH GAS
39893 | GLD1900H/4 | Dřevěný set pro LUNA Diamond 1900 H GAS
39894 | GLD1900H/5 | Dekorace – safír, diamant, bílé kameny, šedivé kameny pro LUNA Diamond 1900 H GAS
39906 | GLD550DV/4 | Dřevěný set pro LUNA Diamond 550 DV GAS
43570 | HW4Z 04 | ROMOTOP Krbová vložka HEAT W4G 70.50.04 (šedý igniton) - s teplovodním výměníkem | 239 kg | [75 empty] | 400 mm | 12 Pa | 150 mm | 180 mm | A+ | 86 % | 20,3000 | 7,8000 |  |  | 15 | rovné | [11 empty] | klasické |  | Romotop
39907 | GLD550DV/5 | Dekorace – safír, diamant, bílé kameny, šedivé kameny pro LUNA Diamond 550 DV GAS
43583 | HL4SY 26 | ROMOTOP Krbová vložka HEAT L 4G S 60.44.33.24 - levé provedení (černý igniton) | 107 kg | [75 empty] | 350 mm | 12 Pa | 150 mm | 150 mm | A+ | 81 % | 8,8000 | 3,4000 |  |  | 7 | rohové levé | [11 empty] | klasické |  | Romotop
39917 | GLD550V/4 | Dřevěný set pro LUNA Diamond 550 V GAS
39918 | GLD550V/5 | Dekorace – safír, diamant, bílé kameny, šedivé kameny pro LUNA Diamond 550 V GAS
39929 | GLD700H/4 | Dřevěný set pro LUNA Diamond 700 H GAS
39930 | GLD700H/5 | Dekorace – safír, diamant, bílé kameny, šedivé kameny pro LUNA Diamond 700 H GAS
39941 | GLD850DV/4 | Dřevěný set pro LUNA Diamond 850 DV GAS
39942 | GLD850DV/5 | Dekorace – safír, diamant, bílé kameny, šedivé kameny pro LUNA Diamond 850 DV GAS
39953 | GLD850V/4 | Dřevěný set pro LUNA Diamond 850 V GAS
39954 | GLD850V/5 | Dekorace – safír, diamant, bílé kameny, šedivé kameny pro LUNA Diamond 850 V GAS
39965 | GTV1050CL/CR/4 | SET H1 – kulaté dřevo
39969 | GTV1050CL/CR/8 | Dekorace – andělské vlasy – vlákna imitující žhavé uhlí pro True Vision 1050 CL/CR
39978 | GTV1050DC/4 | SET H1 – kulaté dřevo
37750 | Q02 | DEFRO HOME Krbová vložka INTRA S Opti | 200 kg | [56 empty] | dvojité | [8 empty] | 6 | 2 | 2 | [7 empty] | 500 mm | 12±2 Pa | 125 mm | 150 mm | A | 81,5 % | 9,6000 | 3,2000 |  |  | 8 | rovné | [11 empty] | klasické |  | Defro Home
39982 | GTV1050DC/8 | Dekorace – andělské vlasy – vlákna imitující žhavé uhlí pro True Vision 1050 DC
39991 | GTV1150DV/4 | SET H1 – kulaté dřevo
43585 | H3LG 06 | ROMOTOP Krbová vložka HEAT 3G L 110.50.06 (černý igniton) | 327 kg | [75 empty] | 400 mm | 12 Pa | 150 mm | 200 mm | A+ | 82,7 % | 15,6000 | 6,0000 |  |  | 12 | rovné | [11 empty] | výsuvné |  | Romotop
39995 | GTV1150DV/8 | Dekorace – andělské vlasy – vlákna imitující žhavé uhlí pro True Vision 1150 DV
43586 | H4T 16 | ROMOTOP Krbová vložka HEAT 4G 59.44.16 (černý igniton) | 117 kg | [75 empty] | 350 mm | 12 Pa | 125 mm | 150 mm | A+ | 81 % | 6,2000 | 2,4000 |  |  | 5 | rovné | [11 empty] | klasické |  | Romotop
40004 | GTV1150V/4 | SET H1 – kulaté dřevo
43574 | HL4SY 24 | ROMOTOP Krbová vložka HEAT L 4G S 60.44.33.24 - levé provedení (šedý igniton) | 107 kg | [75 empty] | 350 mm | 12 Pa | 150 mm | 150 mm | A+ | 81 % | 8,8000 | 3,4000 |  |  | 7 | rohové levé | [11 empty] | klasické |  | Romotop
43604 | HR4SY 24 | ROMOTOP Krbová vložka HEAT R 4g S 60.44.33.24 (šedý igniton) | 107 kg | [75 empty] | 350 mm | 12 Pa | 150 mm | 150 mm | A+ | 81 % | 8,8000 | 3,4000 |  |  | 7 | rohové pravé | [11 empty] | klasické |  | Romotop
40008 | GTV1150V/8 | Dekorace – andělské vlasy – vlákna imitující žhavé uhlí pro True Vision 1150 V
40016 | GTV1300V/3 | SET H1 – kulaté dřevo
43617 | HR3LG 26 | ROMOTOP Krbová vložka HEAT R 3G L 65.51.40.26 (černý igniton) | 247 kg | [75 empty] | 350 mm | 12 Pa | 150 mm | 200 mm | A+ | 84,9 % | 9,0000 | 3,5000 |  |  | 7 | rohové pravé | [11 empty] | výsuvné |  | Romotop
40019 | GTV1300V/6 | Dekorace – andělské vlasy – vlákna imitující žhavé uhlí pro True Vision 1300 V
40028 | GTV550CL/CR/4 | SET H1 – kulaté dřevo
43619 | HR3LF 26 | ROMOTOP Krbová vložka HEAT R 3G L 81.51.40.26 (černý igniton) | 271 kg | [75 empty] | 400 mm | 12 Pa | 150 mm | 200 mm | A+ | 83,2 % | 15,6000 | 6,0000 |  |  | 12 | rohové pravé | [11 empty] | výsuvné |  | Romotop
40032 | GTV550CL/CR/8 | Dekorace – andělské vlasy – vlákna imitující žhavé uhlí pro True Vision 550 CL/CR
40041 | GTV550DC/4 | SET H1 – kulaté dřevo
43622 | H3LJ 06 | ROMOTOP Krbová vložka HEAT 3G L 88.66.06 (černý igniton) | 334 kg | [75 empty] | 400 mm | 12 Pa | 150 mm | 200 mm | A+ | 81,2 % | 14,2000 | 5,5000 |  |  | 11 | rovné | [11 empty] | výsuvné |  | Romotop
40045 | GTV550DC/8 | Dekorace – andělské vlasy – vlákna imitující žhavé uhlí pro True Vision 550 DC
43624 | HC3LE 26 K1 | ROMOTOP Krbová vložka HEAT C 3G L 50.52.31.26 s nosnou konstrukcí (černý igniton) | 186 kg | [67 empty] | 1 | [7 empty] | 300 mm | 12 Pa | 125 mm | 150 mm | A+ | 82,1 % | 7,4000 | 2,9000 |  |  | 6 | trojstranné | [11 empty] | výsuvné |  | Romotop
40053 | GTV550DV/3 | SET H1 – kulaté dřevo
40057 | GTV550DV/7 | Dekorace – andělské vlasy – vlákna imitující žhavé uhlí pro True Vision 550 DV
40065 | GTV550V/3 | SET H1 – kulaté dřevo
43626 | HC3LH 26K1 | ROMOTOP Krbová vložka HEAT C 3G L 65.52.31.26 s nosnou konstrukcí (černý igniton) | 216 kg | [67 empty] | 1 | [7 empty] | 350 mm | 12 Pa | 150 mm | 200 mm | A+ | 82,0 % | 10,1000 | 3,9000 |  |  | 8 | trojstranné | [11 empty] | výsuvné |  | Romotop
40069 | GTV550V/7 | Dekorace – andělské vlasy – vlákna imitující žhavé uhlí pro True Vision 550 V
40077 | GTV650DC/4 | SET H1 – kulaté dřevo
43630 | HU3LG 26 K1 | ROMOTOP Krbová vložka HEAT U 3G L 50.52.50.26 s nosnou konstrukcí (černý igniton) | 234 kg | [75 empty] | 350 mm | 12 Pa | 150 mm | 200 mm | A+ | 83,0 % | 10,4000 | 4,0000 |  |  | 8 | trojstranné | [11 empty] | výsuvné |  | Romotop
40081 | GTV650DC/8 | Dekorace – andělské vlasy – vlákna imitující žhavé uhlí pro True Vision 650 DC
40088 | GTV730/5 | SET H2 – štípané dřevo
40089 | GTV730/8 | Dekorace – andělské vlasy – vlákna imitující žhavé uhlí pro Venus Gas 730
40094 | GTV850/4 | SET H1 – kulaté dřevo
40096 | GTV850/8 | Dekorace – andělské vlasy – vlákna imitující žhavé uhlí pro Venus Gas 850
40102 | GTV850CL/CR/4 | SET H1 – kulaté dřevo
43592 | Q132 | DEFRO HOME Krbová vložka VIS XSM 6-C s kopulí | 192 kg | [56 empty] | trojité | [18 empty] | 330 mm | 12 Pa | 150 mm | 180 mm | A+ | 80,7 % | 7,2000 | 3,6000 |  |  | 6 | rovné | [11 empty] | klasické |  | Defro Home
40106 | GTV850CL/CR/8 | Dekorace – andělské vlasy – vlákna imitující žhavé uhlí pro True Vision 850 CL/CR
40115 | GTV850DC/4 | SET H1 – kulaté dřevo
40119 | GTV850DC/8 | Dekorace – andělské vlasy – vlákna imitující žhavé uhlí pro True Vision 850 DC
40127 | GTV850DVL/3 | SET H1 – kulaté dřevo
40131 | GTV850DVL/7 | Dekorace – andělské vlasy – vlákna imitující žhavé uhlí pro True Vision 850 DVL
40140 | GTV850V/4 | SET H1 – kulaté dřevo
40144 | GTV850V/8 | Andělské vlasy pro True Vision 850 V
40152 | GTV850VL/3 | SET H1 – kulaté dřevo
40156 | GTV850VL/7 | Dekorace – andělské vlasy – vlákna imitující žhavé uhlí pro True Vision 850 VL
40162 | GTVRL/5 | SET H1 – kulaté dřevo
40165 | GTVRL/8 | Dekorace – andělské vlasy – vlákna imitující žhavé uhlí pro Rustica Large
40168 | GTVRM/5 | SET H1 – kulaté dřevo
40171 | GTVRM/8 | Dekorace – andělské vlasy – vlákna imitující žhavé uhlí pro Rustica Medium
40174 | GTVRXL/5 | SET H1 – kulaté dřevo
40177 | GTVRXL/8 | Dekorace – andělské vlasy – vlákna imitující žhavé uhlí pro Rustica X Large
38197 | Q536837 | Keramické dřevo - P0609-A2
38198 | Q536838 | Keramické dřevo - P1299-A2
38199 | Q536839 | Keramické dřevo - P1303-A2
38200 | Q536840 | Keramické dřevo - P1996-011 LB log
38201 | Q536841 | Keramické dřevo - P1997-011 LB log
38202 | Q550537 | Krystalky (žárové sklo) - černý 1-1,75 cm (1 kg)
38203 | Q550539 | Umělý popel
38204 | Q550777 | Krystalky (žárové sklo) - žlutý jantar 1-1,75 cm (1 kg)
38205 | QP0609 | P0609-A2 + opalek
38206 | QP1299 | P1299-A2 + opalek
38207 | QP1303 | P1303-A2 + opalek
38208 | QP1996 | P1996-O11 LB polínko
38209 | QP1997 | P1997-O11 LB polínko
38210 | QT1420600 | T1420600 - uhlíky - úlomky šedé 600 ml
40179 | SGTVRM/5 | SET H3 True Vision – kulatá polena
39738 | GLD1000CL/CR/6 | Hořák pro LUNA Diamond 1000 CL/CR GAS
39663 | GLD1000DC/6 | Hořák pro LUNA Diamond 1000 DC GAS
39687 | GLD1000DH/6 | Hořák pro LUNA Diamond 1000 DH GAS
39725 | GLD1000H/6 | Hořák pro LUNA Diamond 1000 H GAS
39777 | GLD1000RD/6 | jednodílný
39790 | GLD1150DH/6 | Hořák pro LUNA Diamond 1150 DH GAS
39829 | GLD1150H/6 | Hořák pro LUNA Diamond 1150 H GAS
39855 | GLD1150V/8 | dvojitý
39869 | GLD1300CL/CR/6 | Hořák pro LUNA Diamond 1300 CL/CR GAS
38612 | H4X 04 | ROMOTOP Krbová vložka HEAT 4G 80.50.04 (šedý igniton) | 184 kg | [75 empty] | 450 mm | 12 Pa | 150 mm | 200 mm | A+ | 81 % | 14,4000 | 5,6000 |  |  | 11 | rovné | [11 empty] | klasické |  | Romotop
38639 | HR4SG 24 | ROMOTOP Krbová vložka HEAT R 4G S 65.51.40.24 - pravé provedení - šedý igniton | 162 kg | [65 empty] | 5 |  | 1 | [7 empty] | 350 mm | 12 Pa | 150 mm | 200 mm | A+ | 80 % | 13,5000 | 5,2000 |  |  | 10 | rohové pravé | [11 empty] | klasické |  | Romotop
39908 | GLD1300DC/6 | Hořák pro LUNA Diamond 1300 DC GAS
43746 | HW4N 04 | ROMOTOP Krbová vložka HEAT W4G 59.50.04 (šedý igniton) - s teplovodním výměníkem | 206 kg | [74 empty] | 2,0 bar | 400 mm | 12 Pa | 150 mm | 180 mm | A+ | 88 % | 16,9000 | 6,5000 |  | 9,9 | 13 | rovné | [11 empty] | klasické |  | Romotop
38149 | Q90 | DEFRO HOME Krbová vložka INTRA SM TZ Plus | 200 kg | [65 empty] | 6 | nelze | 2 |  | 1 | [5 empty] | 500 mm | 12±2 Pa | 125 mm | 150 mm | A | 81,5 % | 9,6000 | 3,2000 |  |  | 8 | rovné | [11 empty] | klasické |  | Defro Home
39662 | GLD1300DH/6 | Hořák pro LUNA Diamond 1300 DH GAS
42284 | Q101 | DEFRO HOME Krbová vložka INTRA I BL | 136 kg | [75 empty] | 350 mm | 12±2 Pa | 125 mm | 178 mm | A+ | 81 % | 14,4000 | 4,8000 |  |  | 12 | rohové levé | [11 empty] | klasické |  | Defro Home
39699 | GLD1300H/6 | Hořák pro LUNA Diamond 1300 H GAS
39737 | GLD1300RD/6 | jednodílný
39762 | GLD1600CL/CR/6 | Hořák pro LUNA Diamond 1600 CL/CR GAS
39802 | GLD1600DC/6 | Hořák pro LUNA Diamond 1600 DC GAS
37742 | Q01 | DEFRO HOME Krbová vložka INTRA XS Opti | 154 kg | [56 empty] | dvojité | [8 empty] | 6 | 1 | 2 | [7 empty] | 350 mm | 12±2 Pa | 125 mm | 150 mm | A+ | 80,4 % | 7,2000 | 2,4000 |  |  | 6 | rovné | [11 empty] | klasické |  | Defro Home
39840 | GLD1600DH/6 | Hořák pro LUNA Diamond 1600 DH GAS
39881 | GLD1600H/6 | Hořák pro LUNA Diamond 1600 H GAS
43807 | I3X 16 | ROMOTOP Krbová vložka IMPRESSION 3G 80.54.16 (černý igniton) | 211 kg | [56 empty] | dvojité | [8 empty] | 5 |  | 2 | [7 empty] | 450 mm | 12 Pa | 150 mm | 180–200 mm | A+ | 81 % | 13,5000 | 5,2000 |  |  | 10 | rovné | [11 empty] | klasické |  | Romotop
39931 | GLD1900DH/6 | Hořák pro LUNA Diamond 1900 DH GAS
43811 | I3LK 16M | ROMOTOP Krbová vložka IMPRESSION 3G L 97.51.16M (černý igniton) | 510 kg | [56 empty] | dvojité | [18 empty] | 450 mm | 12 Pa | 150 mm | 200 mm | A+ | 83,0 % | 15,1000 | 5,8000 |  |  | 12 | rovné | [11 empty] | výsuvné |  | Romotop
39789 | GLD1900H/6 | Hořák pro LUNA Diamond 1900 H GAS
39854 | GLD550V/6 | Hořák pro LUNA Diamond 550 V GAS
39868 | GLD700H/6 | jednodílný
39882 | GLD850DV/8 | dvojitý
39896 | GLD850V/8 | dvojitý
43835 | I3LJ 16A | ROMOTOP Krbová vložka IMPRESSION 3G L 83.51.16A (černý igniton) | 510 kg | [56 empty] | dvojité | [18 empty] | 450 mm | 12 Pa | 150 mm | 180 mm | A+ | 86 % | 15,1000 | 5,8000 |  |  | 12 | rovné | [11 empty] | výsuvné |  | Romotop
43836 | I3LK 14 | ROMOTOP Krbová vložka IMPRESSION 3G L 97.51.14 (šedý igniton) | 324 kg | [56 empty] | dvojité | [18 empty] | 450 mm | 12 Pa | 150 mm | 180–200 mm | A | 80 % | 14,6000 | 5,6000 |  |  | 11 | rovné | [11 empty] | výsuvné |  | Romotop
43841 | IC3LH 26A | ROMOTOP Krbová vložka IMPRESSION C 3G L 74.51.37.26A (černý igniton) | 476 kg | [75 empty] | 450 mm | 12 Pa | 150 mm | 180 mm | A+ | 87 % | 17,3000 | 6,7000 |  |  | 13 | trojstranné | [11 empty] | výsuvné |  | Romotop
43843 | IU3LG 24 K1A | ROMOTOP Krbová vložka IMPRESSION U 3G L 55.51.55.24 K1A (šedý igniton) | 532 kg | [75 empty] | 350 mm | 12 Pa | 150 mm | 180 mm | A+ | 85 % | 15,6000 | 6,0000 |  |  | 12 | trojstranné | [11 empty] | výsuvné |  | Romotop
43845 | IU3LG 26 K1A | ROMOTOP Krbová vložka IMPRESSION U 3G L 55.51.55.26 K1A (černý igniton) | 532 kg | [75 empty] | 350 mm | 12 Pa | 150 mm | 180 mm | A+ | 85 % | 15,6000 | 6,0000 |  |  | 12 | trojstranné | [11 empty] | výsuvné |  | Romotop
43846 | IL3LG 14 | ROMOTOP Krbová vložka IMPRESSION L 3G L 63.51.38.14 (šedý igniton) | 252 kg | [56 empty] | dvojité | [18 empty] | 350 mm | 12 Pa | 150 mm | 180–200 mm | A | 77 % | 12,6000 | 4,8000 |  |  | 10 | rohové levé | [11 empty] | výsuvné |  | Romotop
43847 | IL3LG 14M | ROMOTOP Krbová vložka IMPRESSION L 3G L 63.51.38.14M (šedý igniton) | 425 kg | [56 empty] | dvojité | [18 empty] | 350 mm | 12 Pa | 150 mm | 200 mm | A+ | 81 % | 13,0000 | 5,0000 |  |  | 10 | rohové levé | [11 empty] | výsuvné |  | Romotop
38624 | HC3LH 24 K1 | ROMOTOP Krbová vložka HEAT C 3g L 65.52.31.24 | 210 kg | [75 empty] | 250 mm | 11 Pa | 150 mm | 200 mm | A | 82,9 % | 10,1000 | 3,9000 |  |  | 8 | trojstranné | [11 empty] | výsuvné |  | Romotop
41861 | HC3LJ 24 K1 | ROMOTOP Krbová vložka HEAT C 3g L 80.52.31.24 s nosnou konstrukcí | 245 kg | [75 empty] | 250 mm | 11 Pa | 150 mm | 200 mm | A | 80,4 % | 12,9000 | 5,0000 |  |  | 10 | trojstranné | [11 empty] | výsuvné |  | Romotop
38658 | HU3LF 24 K1 | ROMOTOP Krbová vložka HEAT U 3g L 50.52.70.24 | 280 kg | [75 empty] | 250 mm | 11 Pa | 150 mm | 200 mm | A+ | 82,7 % | 13,0000 | 5,0000 |  |  | 10 | trojstranné | [11 empty] | výsuvné |  | Romotop
39366 | GLD1600CL | M-DESIGN Krbová vložka LUNA Diamond 1600 CL GAS | [71 empty] | 37 mbar | 20 mbar | vnější závit 1/2'' | 130/200 mm | [5 empty] | A | 82,0 % |  |  |  |  | 10 | rohové levé | [13 empty] | M-Design
41832 | GLD1600CR | M-DESIGN Krbová vložka LUNA Diamond 1600 CR GAS | [71 empty] | 37 mbar | 20 mbar | vnější závit 1/2'' | 130/200 mm | [5 empty] | A | 82,0 % |  |  |  |  | 10 | rohové pravé | [13 empty] | M-Design
39361 | GLD1300CL/CR | M-DESIGN Krbová vložka LUNA Diamond 1300 CL GAS | [71 empty] | 37 mbar | 20 mbar | vnější závit 1/2'' | 130/200 mm | [5 empty] | A | 84,6 % |  |  |  |  | 7 | rohové levé | [13 empty] | M-Design
41831 | GLD1300CR | M-DESIGN Krbová vložka LUNA Diamond 1300 CR GAS | [71 empty] | 37 mbar | 20 mbar | vnější závit 1/2'' | 130/200 mm | [5 empty] | A | 84,6 % |  |  |  |  | 7 | rohové pravé | [13 empty] | M-Design
39353 | GLD1000CL | M-DESIGN Krbová vložka LUNA Diamond 1000 CL GAS levé provedení | [71 empty] | 37 mbar | 20 mbar | vnější závit 1/2'' | 130/200 mm | [5 empty] | A | 85,9 % |  |  |  |  | 5 | rohové levé | [13 empty] | M-Design
41830 | GLD1000CR | M-DESIGN Krbová vložka LUNA Diamond 1000 CR GAS | [71 empty] | 37 mbar | 20 mbar | vnější závit 1/2'' | 130/200 mm | [5 empty] | A | 85,9 % |  |  |  |  | 5 | rohové pravé | [13 empty] | M-Design
41828 | GTV850CL | M-DESIGN Krbová vložka True Vision 850 CL | [71 empty] | 37 mbar | 20 mbar | vnější závit 1/2'' | 130/200 mm | [5 empty] | A | 81,6 % |  |  |  |  | 9 | rohové levé | [13 empty] | M-Design
39334 | GTV850CR | M-DESIGN Krbová vložka True Vision 850 CR | [71 empty] | 37 mbar | 20 mbar | vnější závit 1/2'' | 130/200 mm | [5 empty] | A | 81,6 % |  |  |  |  | 9 | rohové pravé | [13 empty] | M-Design
43858 | IR3LG 14 | ROMOTOP Krbová vložka IMPRESSION R 3G L 63.51.38.14 (šedý igniton) | 252 kg | [56 empty] | dvojité | [18 empty] | 350 mm | 12 Pa | 150 mm | 180–200 mm | A | 77 % | 12,6000 | 4,8000 |  |  | 10 | rohové pravé | [11 empty] | výsuvné |  | Romotop
43859 | IR3LG 14M | ROMOTOP Krbová vložka IMPRESSION R 3G L 63.51.38.14M (šedý igniton) | 425 kg | [56 empty] | dvojité | [18 empty] | 350 mm | 12 Pa | 150 mm | 200 mm | A+ | 81 % | 13,0000 | 5,0000 |  |  | 10 | rohové pravé | [11 empty] | výsuvné |  | Romotop
43877 | HR4SG 26 | ROMOTOP Krbová vložka HEAT R 4G S 65.51.40.26 (černý igniton) | 162 kg | [75 empty] | 350 mm | 12 Pa | 150 mm | 200 mm | A+ | 81 % | 13,5000 | 5,2000 |  |  | 10 | rohové pravé | [11 empty] | klasické |  | Romotop
43878 | HL4SG 26 | ROMOTOP Krbová vložka HEAT L 4G S 65.51.40.26 (černý igniton) | 162 kg | [75 empty] | 350 mm | 12 Pa | 150 mm | 200 mm | A+ | 81 % | 13,5000 | 5,2000 |  |  | 10 | rohové levé | [11 empty] | klasické |  | Romotop
43881 | HL3LF 24 | ROMOTOP Krbová vložka HEAT L 3G L 81.51.40.24 (šedý igniton) | 271 kg | [75 empty] | 400 mm | 12 Pa | 150 mm | 200 mm | A+ | 81 % | 16,4000 | 6,3000 |  |  | 13 | rohové levé | [11 empty] | výsuvné |  | Romotop
43882 | HR3LF 24 | ROMOTOP Krbová vložka HEAT R 3G L 81.51.40.24 (šedý igniton) | 271 kg | [75 empty] | 400 mm | 12 Pa | 150 mm | 200 mm | A+ | 81 % | 16,4000 | 6,3000 |  |  | 13 | rohové pravé | [11 empty] | výsuvné |  | Romotop
43905 | 30044743 | JOTUL Krbová vložka JØTUL I 520 F - AKCE do 31. 7. 2026 nebo do vyprodání zásob | 141 kg | [75 empty] | 500 mm | 13 Pa | 80/100 mm | 150 mm | A | 77 % | 10,0000 | 3,5000 |  |  | 7 | rovné | [11 empty] | výsuvné |  | Jotul
43806 | Q142 | DEFRO HOME Krbová vložka TRIG XSM 9 A Compact MINI | 510 kg | [56 empty] | trojité | [8 empty] | 5 | [9 empty] | 330 mm | 12 Pa | 150 mm | 150 mm | A+ | 81,5 % | 10,8000 | 5,4000 |  |  | 9 | rovné | [11 empty] | klasické |  | Defro Home
43962 | 30051934 | JOTUL Krbová vložka JØTUL I 620 FR - AKCE do 31. 7. 2026 nebo do vyprodání zásob | 162 kg | [75 empty] | 600 mm | 12 Pa | 80/100 mm | 150 mm | A | 77 % | 10,0000 | 3,5000 |  |  | 9 | rohové pravé | [11 empty] | klasické |  | Jotul
43804 | HT4Z 04 | ROMOTOP Krbová vložka HEAT T 4G 70.50.04 | 190 kg | [65 empty] | 5 |  | 2 |  | 1 | [5 empty] | 400 mm | 12 Pa | 150 mm | 180 mm | A+ | 81 % | 13,0000 | 5,0000 |  |  | 10 | průhledové | [11 empty] | klasické |  | Romotop
43778 | HT4Z 06 | ROMOTOP Krbová vložka HEAT T 4G 70.50.06 | 190 kg | [65 empty] | 5 |  | 2 |  | 1 | [5 empty] | 400 mm | 12 Pa | 150 mm | 180 mm | A+ | 81 % | 13,0000 | 5,0000 |  |  | 10 | průhledové | [11 empty] | klasické |  | Romotop
38874 | I2F TOP01 | I2F TOP01 černá
38878 | I2G TOP01 | I2G TOP01 černá
38882 | I2H TOP01 | I2H TOP01 černá
42504 | Q111KC | Černá keramika pro IMPULS M BL G
42505 | Q112KC | Černá keramika pro IMPULS M BP G
37840 | Q23KC | Černá keramika pro INTRA L T
37828 | Q20KC | Černá keramika pro INTRA M BL G
37857 | Q30KC | Černá keramika pro INTRA M C G
37838 | Q22KC | Černá keramika pro INTRA M T
37873 | Q34KC | Černá keramika pro INTRA S BL SLIM
37889 | Q39KC | Černá keramika pro INTRA S BL SLIM G
37871 | Q33KC | Černá keramika pro INTRA S BP SLIM
37893 | Q40KC | Černá keramika pro INTRA S BP SLIM G
37848 | Q27KC | Černá keramika pro INTRA S C
37854 | Q29KC | Černá keramika pro INTRA S C G
37862 | Q31KC | Černá keramika pro INTRA S SLIM
37880 | Q37KC | Černá keramika pro INTRA S SLIM G
37836 | Q21KC | Černá keramika pro INTRA S T
38138 | Q86KC | Černá keramika pro INTRA XS C VER. COMPACT 1
38117 | Q82KC | Černá keramika pro INTRA XS BL MINI
38127 | Q84KC | Černá keramika pro INTRA XS BL MINI G
38115 | Q81KC | Černá keramika pro INTRA XS BP MINI
38119 | Q83KC | Černá keramika pro INTRA XS BP MINI G
38135 | Q85KC | Černá keramika pro INTRA XS C
37851 | Q28KC | Černá keramika pro INTRA XS C G
37998 | Q66KC | Černá keramika pro NAVI ME
38004 | Q68KC | Černá keramika pro NAVI ME G
37995 | Q65KC | Černá keramika pro NAVI SM
38001 | Q67KC | Černá keramika pro NAVI SM G
37958 | Q56KC | Černá keramika pro RIVA L G SHORT
37938 | Q53KC | Černá keramika pro RIVA L SHORT
37986 | Q64KC | Černá keramika pro RIVA M BL G SHORT
37969 | Q60KC | Černá keramika pro RIVA M BL SHORT
37978 | Q63KC | Černá keramika pro RIVA M BP G SHORT
37967 | Q59KC | Černá keramika pro RIVA M BP SHORT
37952 | Q55KC | Černá keramika pro RIVA M G SHORT
37930 | Q52KC | Černá keramika pro RIVA M SHORT
38990 | Q62KC | Černá keramika pro RIVA S BL G SHORT
37965 | Q58KC | Černá keramika pro RIVA S BL SHORT
38986 | Q61KC | Černá keramika pro RIVA S BP G SHORT
37963 | Q57KC | Černá keramika pro RIVA S BP SHORT
37946 | Q54KC | Černá keramika pro RIVA S G SHORT
38984 | Q51KC | Černá keramika pro RIVA S SHORT
42492 | Q45KC | Černá keramika pro IMPULS S
42493 | Q46KC | Černá keramika pro IMPULS M
42494 | Q47KC | Černá keramika pro IMPULS S BL
42495 | Q48KC | Černá keramika pro IMPULS S BP
42496 | Q49KC | Černá keramika pro IMPULS M BL
42497 | Q50KC | Černá keramika pro IMPULS M BP
42498 | Q96KC | Černá keramika pro IMPULS S G
42499 | Q97KC | Černá keramika pro IMPULS M G
38157 | Q37S-CS | Černé sklo - zadní stěna v topeništi pro VITAL 37 S
38162 | Q37SBPBL-CS | Černé sklo - zadní stěna v topeništi pro VITAL 37 S BL/BP
38172 | Q37SC-CS | Černé sklo - zadní stěna v topeništi pro VITAL 37 S C
38180 | Q51S-CS | Černé sklo - zadní stěna v topeništi pro VITAL 51 S
38190 | Q51SBPBL-CS | Černé sklo - zadní stěna v topeništi pro VITAL 51 S BL/BP
38897 | I2LH TOP01 | I2LH TOP01 černá
38904 | I2LJ TOP01 | I2LJ TOP01 černá
38912 | I2LL TOP01 | I2LL TOP01 černá
38920 | IC2LF TOP01 | IC2LF TOP01 černá
38961 | IR2LH TOP01 | IR2LH TOP01 černá
39395 | DAB1200DH/1 | skamolex
39610 | DLD900CL/CR/1 | skamolex
39380 | DAB1050DH/1 | skamolex
39385 | DAB1050H/1 | skamolex
39390 | DAB1050V/1 | skamolex
39400 | DAB1200H/1 | skamolex
39405 | DAB1350DH/1 | skamolex
39410 | DAB1350H/1 | skamolex
39415 | DAB660CL/CR/1 | skamolex
39616 | DRAB660DC/1 | skamolex
39420 | DAB750H/1 | skamolex
39639 | DAB860CL/CR/1 | skamolex
39642 | DAB860DC/1 | skamolex
39621 | DRAB900H/1 | skamolex
39431 | DAB900DH/1 | skamolex
39436 | DAB900V/1 | skamolex
39643 | DLD1000H/1 | skamolex
39441 | DLD1000DC/1 | skamolex
39669 | GLD1000DC/1 | plech
39681 | GLD1000DH/1 | plech
39448 | DLD1000DV/1 | skamolex
39694 | GLD1000H/1 | plech
39471 | DLD1000RD/1 | skamolex
39707 | GLD1000RD/1 | plech
39475 | DLD1100CL/CR/1 | skamolex
39482 | DLD1150DH/1 | skamolex
39718 | GLD1150DH/1 | plech
39494 | DLD1150H/1 | skamolex
39732 | GLD1150H/1 | plech
39508 | DLD1150V/1 | skamolex
39745 | GLD1150V/1 | plech
39757 | GLD1300CL/CR/1 | plech
39770 | GLD1300DC/1 | plech
39783 | GLD1300DH/1 | plech
39520 | DLD1300H/1 | skamolex
39797 | GLD1300H/1 | plech
39811 | GLD1300RD/1 | plech
39822 | GLD1600CL/CR/1 | plech
39835 | GLD1600DC/1 | plech
39848 | GLD1600DH/1 | plech
39862 | GLD1600H/1 | plech
39876 | GLD1900DH/1 | plech
39890 | GLD1900H/1 | plech
39904 | GLD550DV/1 | plech
39534 | DLD550V/1 | skamolex
39915 | GLD550V/1 | plech
39547 | DLD700H/1 | skamolex
39926 | GLD700H/1 | plech
39561 | DLD750RD/1 | skamolex
39565 | DLD800DC/1 | skamolex
39572 | DLD850DH/1 | skamolex
39584 | DLD850DV/1 | skamolex
39938 | GLD850DV/1 | plech
39595 | DLD850H/1 | skamolex
39950 | GLD850V/1 | plech
40161 | GTVRL/4 | vnitřní vyzdívka
40167 | GTVRM/4 | vnitřní vyzdvíka
40173 | GTVRXL/4 | vnitřní vyzdívka
39962 | GTV1050CL/CR/1 | plech
39975 | GTV1050DC/1 | plech
39988 | GTV1150DV/1 | plech
40001 | GTV1150V/1 | plech
40014 | GTV1300V/1 | plech
40025 | GTV550CL/CR/1 | plech
40038 | GTV550DC/1 | plech
40051 | GTV550DV/1 | plech
40063 | GTV550V/1 | plech
40074 | GTV650DC/1 | plech
40112 | GTV850DC/1 | plech
40125 | GTV850DVL/1 | plech
40137 | GTV850V/1 | plech
40150 | GTV850VL/1 | plech
40087 | GTV730/1 | plech
40093 | GTV850/1 | plech
42032 | DLD1000V/1 | skamolex
39453 | DLD1000DV/4 | Elektronika (SWIPE) pro LUNA 1000 DV
39485 | DLD1150DH/4 | Elektronika (SWIPE) pro LUNA 1150 DH
39464 | DLD1000H/4 | Elektronika (SWIPE) pro LUNA Diamond 1000 H
39497 | DLD1150H/4 | Elektronika (SWIPE) pro LUNA Diamond 1150 H
39511 | DLD1150V/4 | Elektronika (SWIPE) pro LUNA Diamond 1150 V
39523 | DLD1300H/4 | Elektronika (SWIPE) pro LUNA Diamond 1300 H
39536 | DLD550V/4 | Elektronika (SWIPE) pro LUNA Diamond 550 V
39550 | DLD700H/4 | Elektronika (SWIPE) pro LUNA Diamond 700 H
39575 | DLD850DH/4 | Elektronika (SWIPE) pro LUNA Diamond 850 DH
39598 | DLD850H/4 | Elektronika (SWIPE) pro LUNA Diamond 850 H
39559 | DLD700H/13 | Indukční regulátor pro LUNA Diamond 700 H
39461 | DLD1000H/13 | Indukční regulátor pro LUNA 1000 H
39480 | DLD1100CL/CR/7 | Indukční regulátor pro LUNA 1100 CL/CR
39506 | DLD1150H/13 | Indukční regulátor pro LUNA 1150 H
39518 | DLD1150V/13 | Indukční regulátor pro LUNA 1150 V
39446 | DLD1000DC/7 | Indukční regulátor pro LUNA Diamond 1000 DC
39532 | DLD1300H/13 | Indukční regulátor pro LUNA Diamond 1300 H
39545 | DLD550V/13 | Indukční regulátor pro LUNA Diamond 550 V
39570 | DLD800DC/7 | Indukční regulátor pro LUNA Diamond 800 DC
39607 | DLD850H/13 | Indukční regulátor pro LUNA Diamond 850 H
39614 | DLD900CL/CR/7 | Indukční regulátor pro LUNA Diamond 900 CL/CR
39383 | DAB1050DH/4 | Konvekční plášť Premium pro Argento - Brilant 1050 DH
39418 | DAB660CL/CR/4 | Konvekční plášť Premium pro Argento – Brilant 660 CL/CR
39388 | DAB1050H/4 | Konvekční plášť Premium pro Argento – Brilant 1050 H
39393 | DAB1050V/4 | Konvekční plášť Premium pro Argento – Brilant 1050 V
39398 | DAB1200DH/4 | Konvekční plášť Premium pro Argento – Brilant 1200 DH
39403 | DAB1200H/4 | Konvekční plášť Premium pro Argento – Brilant 1200 H
39408 | DAB1350DH/4 | Konvekční plášť Premium pro Argento – Brilant 1350 DH
39413 | DAB1350H/4 | Konvekční plášť Premium pro Argento – Brilant 1350 H
39619 | DRAB660DC/4 | Konvekční plášť Premium pro Argento – Brilant 660 DC
39423 | DAB750H/4 | Konvekční plášť Premium pro Argento – Brilant 750H
39641 | DAB860CL/CR/4 | Konvekční plášť Premium pro Argento – Brilant 860 CL/CR
39429 | DAB860DC/4 | Konvekční plášť Premium pro Argento – Brilant 860 DC
39624 | DRAB900H/4 | Konvekční plášť Premium pro Argento – Brilant 900 H
39434 | DAB900DH/4 | Konvekční plášť Premium pro Brilant 900 DH
39439 | DAB900V/4 | Konvekční plášť Premium pro Brilant 900 V
39544 | DLD550V/12 | Ventilátor 350 m3 a indukční regulátor pro LUNA Diamond 550 V
39558 | DLD700H/12 | Ventilátor 600 m3 a indukční regulátor pro LUNA Diamond 700 H
39460 | DLD1000H/12 | Ventilátor 600 m3 a indukční regulátor pro LUNA 1000 H
39479 | DLD1100CL/CR/6 | Ventilátor 600 m3 a indukční regulátor pro LUNA 1100 CL/CR
39505 | DLD1150H/12 | Ventilátor 600 m3 a indukční regulátor pro LUNA 1150 H
39445 | DLD1000DC/6 | Ventilátor 600 m3 a indukční regulátor pro LUNA Diamond 1000 DC
39531 | DLD1300H/12 | Ventilátor 600 m3 a indukční regulátor pro LUNA Diamond 1300 H
39569 | DLD800DC/6 | Ventilátor 600 m3 a indukční regulátor pro LUNA Diamond 800 DC
39606 | DLD850H/12 | Ventilátor 600 m3 a indukční regulátor pro LUNA Diamond 850 H
39517 | DLD1150V/12 | Ventilátor 600Vm3 a indukční regulátor pro LUNA 1150 V
38817 | HL2LG KON01 | Konvekční opláštění KV HL3LG21 HEAT 3G L65.51.40.21
38884 | I2LG KON01 | Konvekční opláštění pro krbové vložky IMPRESSION 2g L 67.60.01, 2g L 80.60.01, 2g L 93.60.01
38947 | IR2LG KON01 | Konvekční opláštění pro krbové vložky IMPRESSION R/L 2g L 71.60.34.21
38955 | IR2LH KON01 | Konvekční opláštění pro krbové vložky IMPRESSION R/L 2g L 83.60.34.21
38766 | H2LG KON 01 | Konvekční opláštění pro krbovou vložku Heat 3g L 110.50.01/06
38765 | H2LE KON01 | Konvekční opláštění pro krbovou vložku HEAT 3g L 66.50.01
38800 | HC2LE KON01 | Konvekční opláštění pro krbovou vložku HEAT C 2(3)g L 50.52.31.01(21)
38856 | HU3LG KON01 | Konvekční opláštění pro krbovou vložku HEAT U 3g L 50.52.50.21
38851 | HU3LF KON01 | Konvekční opláštění pro krbovou vložku HEAT U 3g L 50.52.70.21
38914 | IC2LF KON01 | Konvekční opláštění pro krbovou vložku IMPRESSION C 2G L 67.61.34.21
38922 | IC2LG KON01 | Konvekční opláštění pro krbovou vložku IMPRESSION C 2g L 80.61.24.21
38906 | I2LL KON01 | Konvekční opláštění pro krbovou vložku IMPRESSION L 118.60.01
38816 | HL2LF KON 01 | Konvekční opláštění pro rohovou krbovou vložku HEAT L 3g L 81.51.40.01(21)
38818 | HL3LE KON 01 | Konvekční opláštění pro rohovou krbovou vložku HEAT L 3g L50.51.40.21
38835 | HR3LE KON 01 | Konvekční opláštění pro rohovou krbovou vložku HEAT R 3g L 50.51.40.21
38861 | HW2 IZO01 | Kryt s izolací
38746 | D3 PR 200 | Litinová příruba průměr 200 mm
38967 | KOPULE 180 | Otočná kopule s kolenem 180
38968 | KOPULE 200 | Otočná kopule s kolenem 200
38744 | D3 KPL 180 | Otočná litinová kopule s kolenem průměr 180 mm
38234 | Příruba | Příruba 150
38972 | REDUKCE 03 | Redukce 200/180 mm
38753 | DVERE REV 02 | Revizní dvířka DVERE REV 02
38779 | H3 ROST 01 | SESTAVA roštu H3 ROST 01
38970 | KV TR SET 001 | Set transportních madel
38974 | STS 1000 500 | Stavební tvarovka středová 1000x500
38763 | H2 NOHY 100 | Stavěcí nohy - standardní
38764 | H2 NOHY 190 | Stavěcí nohy - prodloužené
38867 | I2 ZAVAZI 01 | Závaží Impression
39676 | GLD1000DC/9 | Komunikační wifi modu pro LUNA Diamond 1000 DC GAS
39843 | GLD1600DC/9 | Komunikační wifi modu pro LUNA Diamond 1600 DC GAS
39644 | GI60/1 | Komunikační wifi modul pro INTERRA 60 GAS
39649 | GI68/1 | Komunikační wifi modul pro INTERRA 68 GAS
39654 | GI74/1 | Komunikační wifi modul pro INTERRA 74 GAS
39664 | GLD1000CL/CR/9 | Komunikační wifi modul pro LUNA Diamond 1000 CL/CR GAS
39688 | GLD1000DH/9 | Komunikační wifi modul pro LUNA Diamond 1000 DH GAS
39701 | GLD1000H/9 | Komunikační wifi modul pro LUNA Diamond 1000 H GAS
39713 | GLD1000RD/9 | Komunikační wifi modul pro LUNA Diamond 1000 RD GAS
39726 | GLD1150DH/9 | Komunikační wifi modul pro LUNA Diamond 1150 DH GAS
39739 | GLD1150H/9 | Komunikační wifi modul pro LUNA Diamond 1150 H GAS
39751 | GLD1150V/9 | Komunikační wifi modul pro LUNA Diamond 1150 V GAS
39765 | GLD1300CL/CR/9 | Komunikační wifi modul pro LUNA Diamond 1300 CL/CR GAS
39778 | GLD1300DC/9 | Komunikační wifi modul pro LUNA Diamond 1300 DC GAS
39791 | GLD1300DH/9 | Komunikační wifi modul pro LUNA Diamond 1300 DH GAS
39805 | GLD1300H/9 | Komunikační wifi modul pro LUNA Diamond 1300 H GAS
39817 | GLD1300RD/9 | Komunikační wifi modul pro LUNA Diamond 1300 RD GAS
39830 | GLD1600CL/CR/9 | Komunikační wifi modul pro LUNA Diamond 1600 CL/CR GAS
39856 | GLD1600DH/9 | Komunikační wifi modul pro LUNA Diamond 1600 DH GAS
39870 | GLD1600H/9 | Komunikační wifi modul pro LUNA Diamond 1600 H GAS
39884 | GLD1900DH/9 | Komunikační wifi modul pro LUNA Diamond 1900 DH GAS
39898 | GLD1900H/9 | Komunikační wifi modul pro LUNA Diamond 1900 H GAS
39909 | GLD550DV/9 | Komunikační wifi modul pro LUNA Diamond 550 DV GAS
39920 | GLD550V/9 | Komunikační wifi modul pro LUNA Diamond 550 V GAS
39932 | GLD700H/9 | Komunikační wifi modul pro LUNA Diamond 700 H GAS
39944 | GLD850DV/9 | Komunikační wifi modul pro LUNA Diamond 850 DV GAS
39956 | GLD850V/9 | Komunikační wifi modul pro LUNA Diamond 850 V GAS
40166 | GTVRL/9 | Komunikační wifi modul pro Rustica Large
40172 | GTVRM/9 | Komunikační wifi modul pro Rustica Medium
40178 | GTVRXL/9 | Komunikační wifi modul pro Rustica X Large
39970 | GTV1050CL/CR/9 | Komunikační wifi modul pro True Vision 1050 CL/CR
39983 | GTV1050DC/9 | Komunikační wifi modul pro True Vision 1050 DC
39996 | GTV1150DV/9 | Komunikační wifi modul pro True Vision 1150 DV
40009 | GTV1150V/9 | Komunikační wifi modul pro True Vision 1150 V
40020 | GTV1300V/7 | Komunikační wifi modul pro True Vision 1300 V
40033 | GTV550CL/CR/9 | Komunikační wifi modul pro True Vision 550 CL/CR
40046 | GTV550DC/9 | Komunikační wifi modul pro True Vision 550 DC
40058 | GTV550DV/8 | Komunikační wifi modul pro True Vision 550 DV
40070 | GTV550V/8 | Komunikační wifi modul pro True Vision 550 V
40082 | GTV650DC/9 | Komunikační wifi modul pro True Vision 650 DC
40107 | GTV850CL/CR/9 | Komunikační wifi modul pro True Vision 850 CL/CR
40120 | GTV850DC/9 | Komunikační wifi modul pro True Vision 850 DC
40132 | GTV850DVL/8 | Komunikační wifi modul pro True Vision 850 DVL
40145 | GTV850V/9 | Komunikační wifi modul pro True Vision 850 V
40090 | GTV730/9 | Komunikační wifi modul pro Venus Gas 730
40097 | GTV850/9 | Komunikační wifi modul pro Venus Gas 850
40164 | GTVRL/7 | LED světlo v krbu pro Rustica Large
40170 | GTVRM/7 | LED světlo v krbu pro Rustica Medium
40176 | GTVRXL/7 | LED světlo v krbu pro Rustica X Large
39968 | GTV1050CL/CR/7 | LED světlo v krbu pro True Vision 1050 CL/CR
39981 | GTV1050DC/7 | LED světlo v krbu pro True Vision 1050 DC
39994 | GTV1150DV/7 | LED světlo v krbu pro True Vision 1150 DV
40007 | GTV1150V/7 | LED světlo v krbu pro True Vision 1150 V
40018 | GTV1300V/5 | LED světlo v krbu pro True Vision 1300 V
40031 | GTV550CL/CR/7 | LED světlo v krbu pro True Vision 550 CL/CR
40044 | GTV550DC/7 | LED světlo v krbu pro True Vision 550 DC
40056 | GTV550DV/6 | LED světlo v krbu pro True Vision 550 DV
40068 | GTV550V/6 | LED světlo v krbu pro True Vision 550 V
40080 | GTV650DC/7 | LED světlo v krbu pro True Vision 650 DC
40105 | GTV850CL/CR/7 | LED světlo v krbu pro True Vision 850 CL/CR
40118 | GTV850DC/7 | LED světlo v krbu pro True Vision 850 DC
40130 | GTV850DVL/6 | LED světlo v krbu pro True Vision 850 DVL
40143 | GTV850V/7 | LED světlo v krbu pro True Vision 850 V
40155 | GTV850VL/6 | LED světlo v krbu pro True Vision 850 VL
39648 | GI60/5 | Podstavec pro INTERRA 60 GAS
39653 | GI68/5 | Podstavec pro INTERRA 68 GAS
39658 | GI74/5 | Podstavec pro INTERRA 74 GAS
39871 | GLD1600H/10 | Spodní lišta 3 -6-9 cm pro LUNA Diamond 1600 H GAS
39899 | GLD1900H/10 | Spodní lišta 3 -6-9 cm pro LUNA Diamond 1900 H GAS
39665 | GLD1000CL/CR/10 | Spodní lišta 3–6–9 cm (rohové modely) pro LUNA Diamond 1000 CL/CR GAS
39766 | GLD1300CL/CR/10 | Spodní lišta 3-6-9 cm (rohové modely) pro LUNA Diamond 1300 CL/CR GAS
39831 | GLD1600CL/CR/10 | Spodní lišta 3-6-9 cm (rohové modely) pro LUNA Diamond 1600 CL/CR GAS
39677 | GLD1000DC/10 | Spodní lišta 3–6–9 cm (třístranné modely) pro LUNA Diamond 1000 DC GAS
39714 | GLD1000RD/10 | Spodní lišta 3–6–9 cm (třístranné modely) pro LUNA Diamond 1000 RD GAS
39779 | GLD1300DC/10 | Spodní lišta 3-6-9 cm (třístranné modely) pro LUNA Diamond 1300 DC GAS
39818 | GLD1300RD/10 | Spodní lišta 3-6-9 cm (třístranné modely) pro LUNA Diamond 1300 RD GAS
39844 | GLD1600DC/10 | Spodní lišta 3-6-9 cm (třístranné modely) pro LUNA Diamond 1600 DC GAS
39689 | GLD1000DH/10 | Spodní lišta 3–6–9 cm pro LUNA Diamond 1000 DH GAS – NUTNO 2 kusy
39702 | GLD1000H/10 | Spodní lišta 3–6–9 cm pro LUNA Diamond 1000 H GAS
39727 | GLD1150DH/10 | Spodní lišta 3–6–9 cm pro LUNA Diamond 1150 DH GAS – NUTNO 2 kusy
39740 | GLD1150H/10 | Spodní lišta 3-6-9 cm pro LUNA Diamond 1150 H GAS
39752 | GLD1150V/10 | Spodní lišta 3-6-9 cm pro LUNA Diamond 1150 V GAS
39792 | GLD1300DH/10 | Spodní lišta 3-6-9 cm pro LUNA Diamond 1300 DH GAS – NUTNO 2 kusy
39806 | GLD1300H/10 | Spodní lišta 3-6-9 cm pro LUNA Diamond 1300 H GAS
39857 | GLD1600DH/10 | Spodní lišta 3-6-9 cm pro LUNA Diamond 1600 DH GAS – NUTNO 2 kusy
39885 | GLD1900DH/10 | Spodní lišta 3-6-9 cm pro LUNA Diamond 1900 DH GAS – NUTNO 2 kusy
39910 | GLD550DV/10 | Spodní lišta 3–6–9 cm pro LUNA Diamond 550 DV GAS – NUTNO 2 kusy
39921 | GLD550V/10 | Spodní lišta 3–6–9 cm pro LUNA Diamond 550 V GAS
39933 | GLD700H/10 | Spodní lišta 3–6–9 cm pro LUNA Diamond 700 H GAS
39945 | GLD850DV/10 | Spodní lišta 3–6–9 cm pro LUNA Diamond 850 DV GAS – NUTNO 2 kusy
39957 | GLD850V/10 | Spodní lišta 3–6–9 cm pro LUNA Diamond 850 V GAS
39630 | SNM-200 | Spodní nasávací mřížka 200 x 200 mm (krbové plynové vložky)
39631 | SNM-250 | Spodní nasávací mřížka 250 x 100 mm (krbové plynové vložky)
39633 | VM2 | Velká výfuková mřížka (2 otvory) 420 x 80 mm (krbové plynové vložky)
39634 | VM4 | Velká výfuková mřížka (4 otvory) 1223 x 82 mm (krbové plynové vložky)
39647 | GI60/4 | Ventilátor 270 m2 pro INTERRA 60 GAS (ve verzi UNDERBOX zahrnuto v ceně)
39652 | GI68/4 | Ventilátor 270 m2 pro INTERRA 68 GAS (ve verzi UNDERBOX zahrnuto v ceně)
39657 | GI74/4 | Ventilátor 270 m2 pro INTERRA 74 GAS (ve verzi UNDERBOX zahrnuto v ceně)
39632 | VM | Výfuková mřížka 250 x 200 mm (krbové plynové vložky)
39450 | DLD1000DV/11 | Boční kanál pro přívod spalovacího vzduchu pro LUNA Diamond 1000 DV
39492 | DLD1150DH/11 | Boční kanál pro přívod spalovacího vzduchu pro LUNA 1150 DH
39504 | DLD1150H/11 | Boční kanál pro přívod spalovacího vzduchu pro LUNA 1150 H
39530 | DLD1300H/11 | Boční kanál pro přívod spalovacího vzduchu pro LUNA Diamond 1300 H
39543 | DLD550V/11 | Boční kanál pro přívod spalovacího vzduchu pro LUNA Diamond 550 V
39557 | DLD700H/11 | Boční kanál pro přívod spalovacího vzduchu pro LUNA Diamond 700 H
39582 | DLD850DH/11 | Boční kanál pro přívod spalovacího vzduchu pro LUNA Diamond 850 DH
39593 | DLD850DV/11 | Boční kanál pro přívod spalovacího vzduchu pro LUNA Diamond 850 DV
39605 | DLD850H/11 | Boční kanál pro přívod spalovacího vzduchu pro LUNA Diamond 850 H
39724 | GLD1150DH/7 | Trojdílný hořák pro LUNA Diamond 1150 DH GAS
38760 | H2 AIRBOX 01 | Airbox 01
38761 | H2 AIRBOX 02 | Airbox 02
38864 | I2 AIRBOX 01 | Airbox 01 Impression
38865 | I2 AIRBOX 02 | Airbox 02 Impression
38747 | D3 VY01 | Teplovzdušný výměník pro kamnové vložky DYNAMIC 3G
38140 | Q86PC | Barva spodní části korpusu pro INTRA XS C VER. COMPACT 1 červená
38141 | Q86PH | Barva spodní části korpusu pro INTRA XS C VER. COMPACT 1 hnědá
38142 | Q86PS | Barva spodní části korpusu pro INTRA XS C VER. COMPACT 1 šedá
38143 | Q86PZ | Barva spodní části korpusu pro INTRA XS C VER. COMPACT 1 zlatá
38139 | Q86PB | Barva spodní části korpusu pro INTRA XS C VER. COMPACT 1 bílá
42629 | DVE1000/3 | Dekorativní rám 4 cm – 4stranný pro Venus 1000 V23
42630 | DVE1000/4 | Dekorativní rám 7 cm – 4stranný pro Venus 1000 V23
42631 | DVE1000BOX/3 | Dekorativní rám 4 cm – 4stranný pro Venus 1000 V23 BOX
42632 | DVE1000BOX/4 | Dekorativní rám 7 cm – 4stranný pro Venus 1000 V23 BOX
42633 | DVE530/3 | Dekorativní rám 4 cm – 4stranný pro Venus 530 V23
42635 | DVE530BOX/3 | Dekorativní rám 4 cm – 4stranný pro Venus 530BOX V23
42636 | DVE530BOX/4 | Dekorativní rám 7 cm – 4stranný pro Venus 530BOX V23
42637 | DVE630/3 | Dekorativní rám 4 cm – 4stranný pro Venus 630 V23
42638 | DVE630/4 | Dekorativní rám 7 cm – 4stranný pro Venus 630 V23
42639 | DVE630BOX/3 | Dekorativní rám 4 cm – 4stranný pro Venus 630BOX V23
42640 | DVE630BOX/4 | Dekorativní rám 7 cm – 4stranný pro Venus 630BOX V23
42641 | DVE700/3 | Dekorativní rám 4 cm – 4stranný pro Venus 700 V23
42642 | DVE700/4 | Dekorativní rám 7 cm – 4stranný pro Venus 700 V23
42643 | DVE700BOX/3 | Dekorativní rám 4 cm – 4stranný pro Venus 700BOX V23
42644 | DVE700BOX/4 | Dekorativní rám 7 cm – 4stranný pro Venus 700BOX V23
42645 | DVE730/3 | Dekorativní rám 4 cm – 4stranný pro Venus 730 V23
42646 | DVE730/4 | Dekorativní rám 7 cm – 4stranný pro Venus 730 V23
42647 | DVE730BOX/3 | Dekorativní rám 4 cm – 4stranný pro Venus 730BOX V23
42648 | DVE730BOX/4 | Dekorativní rám 7 cm – 4stranný pro Venus 730BOX V23
42649 | DVE850/3 | Dekorativní rám 4 cm – 4stranný pro Venus 850 V23
42650 | DVE850/4 | Dekorativní rám 7 cm – 4stranný pro Venus 850 V23
42651 | DVE850BOX/3 | Dekorativní rám 4 cm – 4stranný pro Venus 850BOX V23
42652 | DVE850BOX/4 | Dekorativní rám 7 cm – 4stranný pro Venus 850BOX V23
42544 | Q109RM30 | Rámek M30 - 6stranný 90°- IMPULS S BL G (Q109)
42545 | Q110RM30 | Rámek M30 - 6stranný 90°- IMPULS S BP G (Q110)
42546 | Q111RM30 | Rámek M30 - 6stranný 90°- IMPULS M BL G (Q111)
42547 | Q112RM30 | Rámek M30 - 6stranný 90°- IMPULS M BP G (Q112)
42313 | Q93RM30H | Rámek M30 pro INTRA XS G čtyřstranný hluboký
38740 | D2M RAM04N | Rámek D2M RAM04 krycí polohluboký
38743 | D2M RAM06N | Rámek D2M RAM06N krycí
38748 | D3F RAM 04 | Rámek D3F RAM 04 krycí polohluboký
38749 | D3F RAM 06 | Rámek D3F RAM 06 krycí
38750 | D3G RAM 04 | Rámek D3G RAM 04 krycí polohluboký
38751 | D3G RAM 06 | Rámek D3G RAM 06 krycí
39454 | DLD1000DV/5 | 3D ukončovací rám tloušťky 8 mm pro LUNA Diamond 1000 DV – NUTNO 2 kusy – hloubka rámu 0,5 cm
39455 | DLD1000DV/6 | 3D ukončovací rám tloušťky 8 mm pro LUNA Diamond 1000 DV – NUTNO 2 kusy – hloubka rámu 4,5 cm
39456 | DLD1000DV/8 | 3D ukončovací rám tloušťky 8 mm pro LUNA Diamond 1000 DV – NUTNO 2 kusy – hloubka rámu 10,5 cm
39457 | DLD1000DV/9 | Dekorativní rám 2 cm čtyřstranný pro LUNA Diamond 1000 DV – NUTNO 2 kusy
39465 | DLD1000H/5 | 3D ukončovací rám tloušťky 8 mm pro LUNA Diamond 1000 H – hloubka rámu 0,5 cm
39466 | DLD1000H/6 | 3D ukončovací rám tloušťky 8 mm pro LUNA Diamond 1000 H – hloubka rámu 4,5 cm
39467 | DLD1000H/7 | 3D ukončovací rám tloušťky 8 mm pro LUNA Diamond 1000 H – hloubka rámu 7,5 cm
39468 | DLD1000H/8 | 3D ukončovací rám tloušťky 8 mm pro LUNA Diamond 1000 H – hloubka rámu 10,5 cm
39469 | DLD1000H/9 | Dekoratívní rám 2 cm čtyřstranný pro LUNA Diamond 1000 H
39486 | DLD1150DH/5 | 3D ukončovací rám tloušťky 8 mm pro LUNA Diamond 1150 DH – NUTNO 2 kusy – hloubka rámu 0,5 cm
39487 | DLD1150DH/6 | 3D ukončovací rám tloušťky 8 mm pro LUNA Diamond 1150 DH – NUTNO 2 kusy – hloubka rámu 4,5 cm
39488 | DLD1150DH/7 | 3D ukončovací rám tloušťky 8 mm pro LUNA Diamond 1150 DH – NUTNO 2 kusy – hloubka rámu 7,5 cm
39489 | DLD1150DH/8 | 3D ukončovací rám tloušťky 8 mm pro LUNA Diamond 1150 DH – NUTNO 2 kusy – hloubka rámu 10,5 cm
39490 | DLD1150DH/9 | Dekorativní rám 2 cm čtyřstranný pro LUNA Diamond 1150 DH – NUTNO 2 kusy
39498 | DLD1150H/5 | 3D ukončovací rám tloušťky 8 mm pro LUNA Diamond 1150 H – hloubka rámu 0,5 cm
39499 | DLD1150H/6 | 3D ukončovací rám tloušťky 8 mm pro LUNA Diamond 1150 H – hloubka rámu 4,5 cm
39500 | DLD1150H/7 | 3D ukončovací rám tloušťky 8 mm pro LUNA Diamond 1150 H – hloubka rámu 7,5 cm
39501 | DLD1150H/8 | 3D ukončovací rám tloušťky 8 mm pro LUNA Diamond 1150 H – hloubka rámu 10,5 cm
39502 | DLD1150H/9 | Dekorativní rám 2 cm čtyřstranný pro LUNA Diamond 1150 H
39512 | DLD1150V/6 | 3D ukončovací rám tloušťky 8 mm pro LUNA Diamond 1150 V – hloubka rámu 4,5 cm
39513 | DLD1150V/7 | 3D ukončovací rám tloušťky 8 mm pro LUNA Diamond 1150 V – hloubka rámu 7,5 cm
39514 | DLD1150V/8 | 3D ukončovací rám tloušťky 8 mm pro LUNA Diamond 1150 V – hloubka rámu 10,5 cm
39515 | DLD1150V/9 | Dekorativní rám 2 cm čtyřstranný pro LUNA Diamond 1150 V
39524 | DLD1300H/5 | 3D ukončovací rám tloušťky 8 mm pro LUNA Diamond 1300 H – hloubka rámu 0,5 cm
39525 | DLD1300H/6 | 3D ukončovací rám tloušťky 8 mm pro LUNA Diamond 1300 H – hloubka rámu 4,5 cm
39526 | DLD1300H/7 | 3D ukončovací rám tloušťky 8 mm pro LUNA Diamond 1300 H – hloubka rámu 7,5 cm
39527 | DLD1300H/8 | 3D ukončovací rám tloušťky 8 mm pro LUNA Diamond 1300 H – hloubka rámu 10,5 cm
39528 | DLD1300H/9 | Dekorativní rám 2 cm čtyřstranný pro LUNA Diamond 1300 H
39537 | DLD550V/5 | 3D ukončovací rám tloušťky 8 mm pro LUNA Diamond 1300 H – hloubka rámu 0,5 cm
39538 | DLD550V/6 | 3D ukončovací rám tloušťky 8 mm pro LUNA Diamond 1300 H – hloubka rámu 4,5 cm
39539 | DLD550V/7 | 3D ukončovací rám tloušťky 8 mm pro LUNA Diamond 1300 H – hloubka rámu 7,5 cm
39540 | DLD550V/8 | 3D ukončovací rám tloušťky 8 mm pro LUNA Diamond 1300 H – hloubka rámu 10,5 cm
39541 | DLD550V/9 | Dekoratívní rám 2 cm čtyřstranný pro LUNA Diamond 1300 H
39551 | DLD700H/5 | 3D ukončovací rám tloušťky 8 mm pro LUNA Diamond 700 H – hloubka rámu 0,5 cm
39552 | DLD700H/6 | 3D ukončovací rám tloušťky 8 mm pro LUNA Diamond 700 H – hloubka rámu 4,5 cm
39553 | DLD700H/7 | 3D ukončovací rám tloušťky 8 mm pro LUNA Diamond 700 H – hloubka rámu 7,5 cm
39554 | DLD700H/8 | 3D ukončovací rám tloušťky 8 mm pro LUNA Diamond 700 H – hloubka rámu 10,5 cm
39555 | DLD700H/9 | Dekorativní rám 2 cm čtyřstranný pro LUNA Diamond 700 H
39576 | DLD850DH/5 | 3D ukončovací rám tloušťky 8 mm pro LUNA Diamond 850 DH – NUTNO 2 KUSY – hloubka rámu 0,5 cm
39577 | DLD850DH/6 | 3D ukončovací rám tloušťky 8 mm pro LUNA Diamond 850 DH – NUTNO 2 KUSY – hloubka rámu 4,5 cm
39578 | DLD850DH/7 | 3D ukončovací rám tloušťky 8 mm pro LUNA Diamond 850 DH – NUTNO 2 KUSY – hloubka rámu 7,5 cm
39579 | DLD850DH/8 | 3D ukončovací rám tloušťky 8 mm pro LUNA Diamond 850 DH – NUTNO 2 KUSY – hloubka rámu 10,5 cm
39580 | DLD850DH/9 | Dekoratívní rám 2 cm čtyřstranný pro LUNA Diamond 850 DH – NUTNO 2 kusy
39587 | DLD850DV/5 | 3D ukončovací rám tloušťky 8 mm pro LUNA Diamond 850 DV - NUTNO 2 kusy – hloubka rámu 0,5 cm
39588 | DLD850DV/6 | 3D ukončovací rám tloušťky 8 mm pro LUNA Diamond 850 DV - NUTNO 2 kusy – hloubka rámu 4,5 cm
39589 | DLD850DV/7 | 3D ukončovací rám tloušťky 8 mm pro LUNA Diamond 850 DV - NUTNO 2 kusy – hloubka rámu 7,5 cm
39590 | DLD850DV/8 | 3D ukončovací rám tloušťky 8 mm pro LUNA Diamond 850 DV - NUTNO 2 kusy – hloubka rámu 10,5 cm
39591 | DLD850DV/9 | Dekoratívní rám 2 cm čtyřstranný pro LUNA Diamond 850 DV - NUTNO 2 kusy
39599 | DLD850H/5 | 3D ukončovací rám tloušťky 8 mm pro LUNA Diamond 850 H – hloubka rámu 0,5 cm
39600 | DLD850H/6 | 3D ukončovací rám tloušťky 8 mm pro LUNA Diamond 850 H – hloubka rámu 4,5 cm
39601 | DLD850H/7 | 3D ukončovací rám tloušťky 8 mm pro LUNA Diamond 850 H – hloubka rámu 7,5 cm
39602 | DLD850H/8 | 3D ukončovací rám tloušťky 8 mm pro LUNA Diamond 850 H – hloubka rámu 10,5 cm
39603 | DLD850H/9 | Dekoratívní rám 2 cm čtyřstranný pro LUNA Diamond 850 H
38754 | DW2M RAM03 | Rámek DW2M RAM03 krycí polohluboký
38755 | DW2M RAM04 | Rámek DW2M RAM04 krycí polohluboký
38756 | DW2M RAM06 | Rámek DW2M RAM06 krycí
39645 | GI60/2 | Ukončovací dekorativní rám 20 mm pro INTERRA 60 GAS
39646 | GI60/3 | Ukončovací dekorativní rám 40 mm pro INTERRA 60 GAS
39650 | GI68/2 | Ukončovací dekorativní rám 20 mm pro INTERRA 68 GAS
39651 | GI68/3 | Ukončovací dekorativní rám 40 mm pro INTERRA 68 GAS
39655 | GI74/2 | Ukončovací dekorativní rám 20 mm pro INTERRA 74 GAS
39656 | GI74/3 | Ukončovací dekorativní rám 40 mm pro INTERRA 74 GAS
39666 | GLD1000CL/CR/11 | 3 cm
39678 | GLD1000DC/11 | 3 cm
39690 | GLD1000DH/11 | 0,5 cm
39703 | GLD1000H/11 | 0,5 cm
39715 | GLD1000RD/11 | 3 cm
39728 | GLD1150DH/11 | 0,5 cm
39741 | GLD1150H/11 | 0,5 cm
39753 | GLD1150V/11 | 0,5 cm
39767 | GLD1300CL/CR/11 | 3 cm
39793 | GLD1300DH/11 | 0,5 cm
39807 | GLD1300H/11 | 0,5 cm
39819 | GLD1300RD/11 | 3 cm
39832 | GLD1600CL/CR/11 | 3 cm
39845 | GLD1600DC/11 | 3 cm
39858 | GLD1600DH/11 | 0,5 cm
39872 | GLD1600H/11 | 0,5 cm
39886 | GLD1900DH/11 | 0,5 cm
39900 | GLD1900H/11 | 0,5 cm
39911 | GLD550DV/11 | 0,5 cm
39922 | GLD550V/11 | 0,5 cm
39934 | GLD700H/11 | 0,5 cm
39946 | GLD850DV/11 | 0,5 cm
39959 | GLD850V/12 | 3 cm
39972 | GTV1050CL/CR/11 | 3 cm
39985 | GTV1050DC/11 | 3 cm
39998 | GTV1150DV/11 | 3 cm
40011 | GTV1150V/11 | 3 cm
40022 | GTV1300V/9 | 3 cm
40035 | GTV550CL/CR/11 | 3 cm
40048 | GTV550DC/11 | 3 cm
40060 | GTV550DV/10 | 3 cm
40072 | GTV550V/11 | 6 cm
40084 | GTV650DC/11 | 3 cm
40092 | GTV730/11 | 7 cm
40099 | GTV850/11 | 7 cm
40109 | GTV850CL/CR/11 | 3 cm
40122 | GTV850DC/11 | 3 cm
40134 | GTV850DVL/10 | 3 cm
40147 | GTV850V/11 | 3 cm
40158 | GTV850VL/11 | 6 cm
38767 | H2N RAM04 | Rámek H2N RAM04 krycí polohluboký 4S
38768 | H2N RAM06 | Rámek H2N RAM06 4S
38769 | H2P RAM04 | Rámek H2P RAM 04 krycí polohluboký 4S
38770 | H2P RAM06 | Rámek H2P RAM 06 4S
38773 | H2T RAM04 | Rámek H2T RAM04 krycí polohluboký 4S
38774 | H2T RAM06 | Rámek H2T RAM06 4S
38775 | H2X RAM04 | Rámek H2X RAM04 krycí polohluboký 4S
38776 | H2X RAM06 | Rámek H2X RAM06 4S
38777 | H2Z RAM04 | Rámek H2Z RAM04 krycí polohluboký 4S
38778 | H2Z RAM06 | Rámek H2Z RAM06 4S
38780 | H3LE RAM11 | Rámek H3LE RAM11 krycí
38781 | H3LE RAM12 | Rámek H3LE RAM 12 krycí
38782 | H3LE RAM13 | Rám H3LE RAM13 nosný
38783 | H3LE RAM14 | Rám H3LE RAM14 nosný
38784 | H3LE RAM15 | Rám H3LE RAM15 nosný podpůrný
38785 | H3LF RAM11 | Rám H3LF RAM 11 krycí
38786 | H3LF RAM12 | Rámek H3LF RAM12 krycí
38787 | H3LF RAM13 | Rám H3LF RAM 13 nosný
38788 | H3LF RAM14 | Rám H3LF RAM 14 nosný
38789 | H3LF RAM15 | Rám H3LF RAM15 nosný podpůrný
38790 | H3LG RAM11 | Rámek H3LG RAM 11 krycí
38791 | H3LG RAM12 | Rámek H3LG RAM 12 krycí
38792 | H3LG RAM13 | Rám H3LG RAM 13 nosný
38793 | H3LG RAM14 | Rám H3LG RAM 14 nosný
38794 | H3LG RAM15 | Rám H3LG RAM15 nosný podpůrný
38795 | H3LJ RAM11 | Rámek H3LJ RAM11 krycí
38796 | H3LJ RAM12 | Rámek H3LJ RAM12 4S krycí
38797 | H3LJ RAM14 | Rám H3LJ RAM14 nosný
38798 | H3Z RAM04 | Rámek H3Z RAM04 krycí polohuboký
38799 | H3Z RAM06 | Rámek H3Z RAM06 krycí
38801 | HC3LE RAM11 | Rámek HC3LE RAM11 krycí
38802 | HC3LE RAM12 | Rámek HC3LE RAM12 krycí
38803 | HC3LE RAM13 | Rám HC3LE RAM13 nosný
38804 | HC3LE RAM14 | Rám HC3LE RAM14 nosný
38805 | HC3LE RAM15 | Rám HC3LE RAM15 nosný podpůrný
38806 | HC3LH RAM11 | RÁMEK HC3LH RAM11 krycí
38807 | HC3LH RAM12 | Rámek HC3LH RAM12 krycí
38808 | HC3LH RAM13 | Rámek HC3LH RAM13 nosný
38809 | HC3LH RAM14 | Rám HC3LH RAM14 nosný
38810 | HC3LH RAM15 | Rám HC3LH RAM15 nosný podpůrný
38811 | HC3LJ RAM11 | Rámek HC3LJ RAM11 krycí
38812 | HC3LJ RAM12 | Rámek HC3LJ RAM12 krycí
38813 | HC3LJ RAM13 | Rám HC3LJ RAM13 nosný
38814 | HC3LJ RAM14 | Rám HC3LJ RAM14 nosný
38815 | HC3LJ RAM15 | Rám HC3LJ RAM15 nosný podpůrný
38821 | HL3LF RAM11 | Rámek HL3LF RAM11 krycí
38822 | HL3LF RAM12 | Rámek HL3LF RAM12 krycí
38823 | HL3LF RAM15 | Rám HL3LF RAM15 nosný podpůrný
38824 | HL3LG RAM11 | Rámek HL3LG RAM11 krycí
38825 | HL3LG RAM12 | Rámek HL3LG RAM12 krycí
38826 | HL3LG RAM15 | Rám HL3LG RAM15 nosný podpůrný
38827 | HR2SG RAM04 | Rámek HR2SG RAM04 krycí polohluboký univerzální
38828 | HR2SG RAM06 | Rámek HR2SG RAM06 4S univerzální mělký dělený
38832 | HR2SX RAM06 | Rámek HR2SX RAM06 4S univerzální mělký
38841 | HR3LF RAM11 | Rámek HR3LF RAM11 krycí
38842 | HR3LF RAM12 | Rámek HR3LF RAM12 krycí
38843 | HR3LF RAM13 | Rám HR3LF RAM13 nosný univerzální
38844 | HR3LF RAM14 | Rám HR3LF RAM14 nosný univerzální
38845 | HR3LF RAM15 | Rám HR3LF RAM15 nosný podpůrný
38846 | HR3LG RAM11 | Rámek HR3LG RAM11 krycí
38847 | HR3LG RAM12 | Rámek HR3LG RAM12 krycí
38848 | HR3LG RAM13 | Rám HR3LG RAM13 nosný univerzální
38849 | HR3LG RAM14 | Rám HR3LG RAM14 nosný univerzální
38850 | HR3LG RAM15 | Rám HR3LG RAM15 nosný podpůrný
38852 | HU3LF RAM11 | Rámek HU3LF RAM11 krycí
38853 | HU3LF RAM12 | Rámek HU3LF RAM12 krycí
38854 | HU3LF RAM13 | Rám HU3LF RAM13 nosný
38855 | HU3LF RAM14 | Rám HU3LF RAM14 nosný
38857 | HU3LG RAM11 | Rámek HU3LG RAM11 krycí
38858 | HU3LG RAM12 | Rámek HU3LG RAM12 krycí
38859 | HU3LG RAM13 | Rám HU3LG RAM13 nosný
38860 | HU3LG RAM14 | Rám HU3LG RAM14 nosný
38872 | I2F RAM04 | Rámek I2F RAM04 krycí polohluboký
38873 | I2F RAM06 | Rámek I2F RAM06 krycí
38876 | I2G RAM04 | Rámek I2G RAM04 krycí polohluboký
38877 | I2G RAM06 | Rámek I2G RAM06 krycí
38880 | I2H RAM04 | Rámek I2H RAM04 krycí polohluboký
38881 | I2H RAM06 | Rámek I2H RAM06 krycí
38892 | I2LH RAM11 | Rámek I2LH RAM11 krycí
38893 | I2LH RAM12 | Rámek I2LH RAM12 krycí
38894 | I2LH RAM13 | Rám I2LH RAM13 nosný
38895 | I2LH RAM14 | Rám I2LH RAM14 nosný
38896 | I2LH RAM15 | Rám I2LH RAM15 nosný podpůrný
38899 | I2LJ RAM11 | Rámek I2LJ RAM11 krycí
38900 | I2LJ RAM12 | Rám I2LJ RAM12 krycí
38901 | I2LJ RAM13 | Rám I2LJ RAM13 nosný
38902 | I2LJ RAM14 | Rám I2LJ RAM14 nosný
38903 | I2LJ RAM15 | Rám I2LJ RAM15 nosný podpůrný
38907 | I2LL RAM11 | Rámek I2LL RAM11 krycí
38908 | I2LL RAM12 | Rámek I2LL RAM12 krycí
38909 | I2LL RAM13 | Rámek I2LL RAM13 nosný
38910 | I2LL RAM14 | Rámek I2LL RAM14 nosný
38911 | I2LL RAM15 | Rámek I2LL RAM15 nosný podpůrný
38915 | IC2LF RAM11 | Rámek IC2LF RAM11 krycí
38916 | IC2LF RAM12 | Rámek IC2LF RAM12 krycí
39003 | IC2LF RAM13 | Rám IC2LF RAM13 nosný
38918 | IC2LF RAM14 | Rám IC2LF RAM14 nosný
38919 | IC2LF RAM15 | Rám IC2LF RAM15 nosný podpůrný
38923 | IC2LG RAM11 | Rámek IC2LG RAM11 krycí
38924 | IC2LG RAM12 | Rámek IC2LG RAM12 krycí
38925 | IC2LG RAM13 | Rámek IC2LG RAM13 nosný
38926 | IC2LG RAM14 | Rámek IC2LG RAM14 nosný
38927 | IC2LG RAM15 | Rámek IC2LG RAM15 nosný podpůrný
38933 | IL2LG RAM11 | Rámek IL2LG RAM11 krycí
38934 | IL2LG RAM12 | Rámek IL2LG RAM12 krycí
38935 | IL2LG RAM15 | Rám IL2LG RAM15 nosný podpůrný
38936 | IL2LH RAM11 | Rámek IL2LH RAM11 krycí
38937 | IL2LH RAM12 | Rámek IL2LH RAM12 krycí
38938 | IL2LH RAM15 | Rámek IL2LH RAM15 nosný podpůrný
38948 | IR2LG RAM11 | Rámek IR2LG RAM11 krycí
38949 | IR2LG RAM12 | Rámek IR2LG RAM12 krycí
38950 | IR2LG RAM13 | Rámek IR2LG RAM13 nosný univerzální
38951 | IR2LG RAM14 | Rám IR2LG RAM14 nosný univerzální
38952 | IR2LG RAM15 | Rám IR2LG RAM15 nosný podpůrný
38956 | IR2LH RAM11 | Rám IR2LH RAM11 krycí
38957 | IR2LH RAM12 | Rám IR2LH RAM12 krycí
38958 | IR2LH RAM13 | Rám IR2LH RAM13 nosný univerzální
38959 | IR2LH RAM14 | Rám IR2LH RAM14 nosný univerzální
38960 | IR2LH RAM15 | Rám IR2LH RAM15 nosný podpůrný
38963 | IR2SF RAM04 | Rámek IR2SF RAM04 krycí polohluboký univerzální
38964 | IR2SF RAM06 | Rámek IR2SF RAM06 krycí univerzální
38965 | IR2SG RAM04 | Rámek IR2SG RAM04 krycí polohluboký univerzální
38966 | IR2SG RAM06 | Rámek IR2SG RAM06 krycí univerzální
38969 | KV 025WBRAM01 | Technický rámek KV 025WBRAM01
37745 | Q01RM30H | Rámek M30 UNI INTRA/NAVI XS hluboký
37746 | Q01RM30M | Rámek M30 UNI INTRA/NAVI XS mělký
37789 | Q15RM30H | Rámek M30 pro INTRA S BP MINI G - 6 stranný 90° hluboký
37790 | Q15RM30M | Rámek M30 pro INTRA S BP MINI G 6 stranný 90° mělký
37797 | Q16RM30H | Rámek M30 pro INTRA S BL MINI G 6 stranný 90° hluboký
37798 | Q16RM30M | Rámek M30 pro INTRA S BL MINI G 6 stranný 90° mělký
37805 | Q17RM30H | Rámek M30 pro INTRA S BP G 6 stranný 90° hluboký
37806 | Q17RM30M | Rámek M30 pro INTRA S BP G 6 stranný 90° mělký
37813 | Q18RM30H | Rámek M30 pro INTRA S BL G 6 stranný 90° hluboký
37814 | Q18RM30M | Rámek M30 pro INTRA S BL G 6 stranný 90° mělký
37821 | Q19RM30H | Rámek M30 pro INTRA M BP G 6 stranný 90° hluboký
37822 | Q19RM30M | Rámek M30 pro INTRA M BP G 6 stranný 90° mělký
37829 | Q20RM30H | Rámek M30 pro INTRA M BL G 6 stranný 90° hluboký
37830 | Q20RM30M | Rámek M30 pro INTRA M BL G 6 stranný 90° mělký
37849 | Q27RM20H | Rámek M20 pro INTRA S C - 8 stranný 90° hluboký
37852 | Q28RM20H | Rámek M20 pro INTRA XS C G - 8 stranný 90° hluboký
37855 | Q29RM20H | Rámek M20 pro INTRA S C G - 8 stranný 90° hluboký
37858 | Q30RM20H | Rámek M20 pro INTRA M C G - 8 stranný 90° hluboký
37863 | Q31RM30 | Rámek M30 pro INTRA S SLIM - 4 stranný 90°
37890 | Q39RM30 | Rámek M30 pro INTRA S BL SLIM G - 6 stranný 90°
37894 | Q40RM30 | Rámek M30 pro INTRA S BP SLIM G - 6 stranný 90°
37915 | Q45RM30 | Rámek M30 pro IMPULS S - 4 stranný 90°
37918 | Q46RM30 | Rámek M30 pro IMPULS M - 4 stranný 90°
38985 | Q51RM30H | Rámek M30 pro RIVA S SHORT - 4 stranný 90° hluboký
37924 | Q51RM30M | Rámek M30 pro RIVA S SHORT - 4 stranný 90° mělký
37931 | Q52RM30H | Rámek M30 pro RIVA M SHORT - 4 stranný 90° hluboký
37932 | Q52RM30M | Rámek M30 pro RIVA M SHORT - 4 stranný 90° mělký
37939 | Q53RM30H | Rámek M30 pro RIVA LA SHORT - 4 stranný 90° hluboký
37940 | Q53RM30M | Rámek M30 pro RIVA L SHORT - 4 stranný 90° mělký
37947 | Q54RM30H | Rámek M30 pro RIVA S G SHORT - 4 stranný 90° hluboký
37953 | Q55RM30H | Rámek M30 pro RIVA M G SHORT - 4 stranný 90° hluboký
37959 | Q56RM30H | Rámek M30 pro RIVA L G SHORT - 4 stranný 90° hluboký
38987 | Q61RM30H | Rámek M30 pro RIVA S BP G SHORT - 6 stranný 90° hluboký
38988 | Q61RM30M | Rámek M30 pro RIVA S BP G SHORT - 6 stranný 90° mělký
38991 | Q62RM30H | Rámek M30 pro RIVA S BL G SHORT - 6 stranný 90° hluboký
38992 | Q62RM30M | Rámek M30 pro RIVA S BL G SHORT - 6 stranný 90° mělký
37979 | Q63RM30H | Rámek M30 pro RIVA M BP G SHORT - 6 stranný 90° hluboký
37980 | Q63RM30M | Rámek M30 pro RIVA M BP G SHORT - 6 stranný 90° mělký
37987 | Q64RM30H | Rámek M30 pro RIVA M BL G SHORT - 6 stranný 90° hluboký
37988 | Q64RM30M | Rámek M30 pro RIVA M BL G SHORT - 6 stranný 90° mělký
38120 | Q83RM30H | Rámek M30 pro INTRA XS BP MINI G - 6 straný 90° hluboký
38121 | Q83RM30M | Rámek M30 pro INTRA XS BP MINI G - 6 straný 90° mělký
38128 | Q84RM30H | Rámek M30 pro INTRA XS BL MINI G - 6 straný 90° hluboký
38129 | Q84RM30M | Rámek M30 pro INTRA XS BL MINI G - 6 straný 90° mělký
38136 | Q85RM20H | Rámek M20 pro INTRA XS C - 8 stranný 90° hluboký
38236 | QRU30_01 | Rámek UNI INTRA S SLIM rohový - M30 (Q33/Q34)
38238 | QRU30_03 | Rámek UNI IMPULS S rohový - M30 (Q47/Q48)
38239 | QRU30_04 | Rámek UNI IMPULS M rohový - M30 (Q49/Q50)
38240 | QRU30H_01 | Rámek UNI INTRA/NAVI S - M30, hluboký (Q02/Q21/Q24/Q65/Q87/Q138)
38241 | QRU30H_02 | Rámek UNI INTRA/NAVI M - M30, hluboký (Q03/Q22/Q25/Q66)
38242 | QRU30H_03 | Rámek UNI INTRA L - M30, hluboký (Q04/Q23/Q26)
38243 | QRU30H_04 | Rámek UNI INTRA S rohový - M30, hluboký (Q07/Q08)
38244 | QRU30H_05 | Rámek UNI INTRA M rohový - M30, hluboký (Q09/Q10)
38245 | QRU30H_06 | Rámek UNI INTRA/NAVI S GILOTYNA -M30, hluboký (Q11/Q24/Q67)
38246 | QRU30H_07 | Rámek UNI INTRA/NAVI M GILOTYNA - M30, hluboký (Q12/Q25/Q68)
38247 | QRU30H_08 | Rámek UNI INTRA L GILOTYNA - M30, hluboký (Q13/Q26)
38248 | QRU30H_09 | Rámek UNI RIVA S SHORT rohový - M30, hluboký (Q57/Q58)
38249 | QRU30H_10 | Rámek UNI RIVA M SHORT rohový - M30, hluboký (Q59/Q60)
38250 | QRU30H_11 | Rámek UNI INTRA XS MINI rohový - M30, hluboký (Q81/Q82)
38251 | QRU30H_12 | Rámek UNI INTRA S MINI rohový - M30, hluboký (Q05/Q06)
38252 | QRU30M_01 | Rámek UNI INTRA/NAVI S - M30, mělký (Q02/Q21/Q24/Q65/Q87/Q138)
38253 | QRU30M_02 | Rámek UNI INTRA/NAVI M - M30, mělký (Q03/Q22/Q25/Q66)
38254 | QRU30M_03 | Rámek UNI INTRA L - M30, mělký (Q04/Q23/Q26)
38255 | QRU30M_04 | Rámek UNI M30 INTRA S rohový - M30, mělký (Q07/Q08)
38256 | QRU30M_05 | Rámek UNI INTRA M rohový - M30, mělký (Q09/Q10)
38257 | QRU30M_06 | Rámek UNI RIVA S SHORT rohový - M30, mělký (Q57/Q58)
38258 | QRU30M_07 | Rámek UNI RIVA M SHORT rohový - M30, mělký (Q59/Q60)
38259 | QRU30M_08 | Rámek UNI INTRA XS MINI rohový - M30, mělký (Q81/Q82)
38260 | QRU30M_09 | Rámek UNI INTRA S MINI rohový - M30, mělký (Q05/Q06)
42036 | DLD1000V/5 | 0,5 cm
42040 | DLD1000V/9 | Dekorativní rám 2 cm
42488 | Q101RM30H | Rámek M30 hluboký pro INTRA I
42489 | Q101RM30M | Rámek M30 mělký pro INTRA I
42585 | Q97RM30M | Rámek M30 mělký pro IMPULS M G
42586 | Q96RM30 | Rámek M30 pro IMPULS S G
42634 | DVE530/4 | Dekorativní rám 7 cm – 4stranný pro Venus 530 V23
42760 | Q107KC | Černá keramika pro Intra S Mini
38221 | QASLG11 | Adaptér pro horní akumulaci - vložky Intra Slim G
43271 | QZ01C | Záslepka roštu keramická - černá INTRA (počet ks dle typu KV: XS - 1 ks, S - 2 ks, M - 3 ks, L - 4 ks)
43273 | QZ03C | Záslepka roštu keramická - černá IMPULS (S)
43274 | QZ03N | Záslepka roštu keramická - natur IMPULS (S)
43275 | QZ04C | Záslepka roštu keramická - černá IMPULS (M)
43276 | QZ04N | Záslepka roštu keramická - natur IMPULS (M)
37881 | Q37RM30 | Rámek M30 pro INTRA S SLIM G - 4 stranný 90°
38211 | QA01N | Horní akumulace 1 řada pro INTRA + IMPULS(nutné přiobjednat adaptér)
38218 | QA08N | zadní akumulace THERMOBLOCK - pro vložky INTRA - 1 ks
38217 | QA07N | boční akumulace THERMOBLOCK - pro vložky INTRA - 1 ks
43272 | QZ01N | Záslepka roštu keramická - natur INTRA (počet ks dle typu KV: XS - 1 ks, S - 2 ks, M - 3 ks, L - 4 ks)
43462 | DEFRO houbicka | DEFRO HOME Houbička na čištění skla
42566 | AKKUM SOL 01 | Akumulační sada MAMMOTH zadní | 54 kg
42567 | AKKUM KV 07 | Akumulační sada MAMMOTH horní | 56 kg
42568 | AKKUM SOL 02 | Akumulační sada MAMMOTH horní | 98 kg
43382 | Q94NR_05 | Nosný rám Intra S U G - 5 ramenný
43383 | Q94NR_08 | Nosný rám Intra S U G - 8 ramenný
43384 | Q95NR_05 | Nosný rám Intra XS U G - 5 ramenný
43385 | Q95NR_08 | Nosný rám Intra XS U G - 8 ramenný
43386 | Q28NR_05 | Nosný rám Intra XS C G - 5 ramenný
43387 | Q28NR_08 | Nosný rám Intra XS C G - 8 ramenný
43388 | Q29NR_05 | Nosný rám Intra S C G - 5 ramenný
43389 | Q29NR_08 | Nosný rám Intra S C G - 8 ramenný
43390 | Q30NR_05 | Nosný rám Intra M C G - 5 ramenný
43391 | Q30NR_08 | Nosný rám Intra M C G - 8 ramenný
43496 | QA05N | zadní akumulace THERMOBLOCK - pro vložky IMPULS - 1 ks
43497 | QA04N | boční akumulace THERMOBLOCK - pro vložky IMPULS - 1 ks
43566 | H4P RAM04 | RÁMEK H4P RAM04 krycí, polohluboký | [101 empty] | Romotop
43572 | HR4SX RAM04 | RÁMEK HR4SX RAM04 krycí, polohluboký, univerzální | [101 empty] | Romotop
43577 | D3 MADLO 01P | KLIKA vyhnutá pravá pro zadní dvířka
38833 | HR4SY RAM04 | RÁMEK HR4SY RAM04 krycí, polohluboký, univerzální
43685 | HL2LF KON01 | Konvekční opláštění pro krbovou vložku HEAT L 3G L 81.51.40.26 (černý igniton)
43689 | HC2LH KON01 | Konvekční opláštění pro krbovou vložku HEAT C 3G L 65.52.31.26 (černý igniton)
43699 | Q139KC | Černá keramika pro Cuben S
43723 | IU3LG RAM12 | Rámek IU3LG RAM12 krycí
43708 | Q127KS | Varianta topeniště - keramika pro Modul M
43697 | Q138RM30 | Rámek NAVI SM TZ - M30, zadní přikládání
43789 | I3N RAM06 | Rámek I3N RAM06 krycí
43794 | I3 HRDLO 150 | ROMOTOP HRDLO 150 mm pro IMPRESSION | [101 empty] | Romotop
37743 | Q01KC | Černá keramika pro INTRA XS
38226 | QKLDS | Klika na druhé straně
37752 | Q02DS | Dvojité sklo pro INTRA S
37756 | Q03DS | Dvojité sklo pro INTRA M
37757 | Q03KC | Černá keramika pro INTRA M
37760 | Q04KC | Černá keramika pro INTRA L
37764 | Q06KC | Černá keramika pro INTRA S BL MINI
37766 | Q07KC | Černá keramika pro INTRA S BP
37768 | Q08KC | Černá keramika pro INTRA S BL
37772 | Q10KC | Černá keramika pro INTRA M BL
42759 | Q107DS | Dvojité sklo pro Intra S Mini
42311 | Q101KC | Černá keramika pro INTRA I
42490 | Q109KC | Černá keramika pro IMPULS S BL G
37770 | Q09KC | Černá keramika pro INTRA M BP
37774 | Q11DS | Dvojité sklo pro INTRA S G
37775 | Q11KC | Černá keramika pro INTRA S G
42491 | Q110KC | Černá keramika pro IMPULS S BP G
37777 | Q12DS | Dvojité sklo pro INTRA M G
43330 | Q124TS | Trojité sklo pro Navi XSM
37778 | Q12KC | Černá keramika pro INTRA M G
43329 | Q124KC | Černá keramika pro NAVI XSM
37780 | Q13DS | Dvojité sklo pro INTRA L G
37781 | Q13KC | Černá keramika pro INTRA L G
37783 | Q14KC | Černá keramika pro INTRA XL G
37788 | Q15KC | Černá keramika pro INTRA S BP MINI G
37796 | Q16KC | Černá keramika pro INTRA S BL MINI G
37804 | Q17KC | Černá keramika pro INTRA S BP G
37812 | Q18KC | Černá keramika pro INTRA S BL G
37820 | Q19KC | Černá keramika pro INTRA M BP G
37753 | Q02KC | Černá keramika pro INTRA S
39966 | GTV1050CL/CR/5 | SET H2 – štípané dřevo
39979 | GTV1050DC/5 | SET H2 – štípané dřevo
39992 | GTV1150DV/5 | SET H2 – štípané dřevo
40005 | GTV1150V/5 | SET H2 – štípané dřevo
40029 | GTV550CL/CR/5 | SET H2 – štípané dřevo
40042 | GTV550DC/5 | SET H2 – štípané dřevo
40054 | GTV550DV/4 | SET H2 – štípané dřevo
40066 | GTV550V/4 | SET H2 – štípané dřevo
40078 | GTV650DC/5 | SET H2 – štípané dřevo
40095 | GTV850/5 | SET H2 – štípané dřevo
40103 | GTV850CL/CR/5 | SET H2 – štípané dřevo
40116 | GTV850DC/5 | SET H2 – štípané dřevo
40128 | GTV850DVL/4 | SET H2 – štípané dřevo
40141 | GTV850V/5 | SET H2 – štípané dřevo
40153 | GTV850VL/4 | SET H2 – štípané dřevo
39750 | GLD1000CL/CR/8 | Hořák pro LUNA Diamond 1000 CL/CR GAS
39675 | GLD1000DC/8 | Hořák pro LUNA Diamond 1000 DC GAS
39700 | GLD1000DH/8 | Hořák pro LUNA Diamond 1000 DH GAS
39764 | GLD1000H/8 | Hořák pro LUNA Diamond 1000 H GAS
39804 | GLD1150DH/8 | Hořák pro LUNA Diamond 1150 DH GAS
39842 | GLD1150H/8 | Hořák pro LUNA Diamond 1150 H GAS
39883 | GLD1300CL/CR/7 | Hořák pro LUNA Diamond 1300 CL/CR GAS
39897 | GLD1300CL/CR/8 | Hořák pro LUNA Diamond 1300 CL/CR GAS
39943 | GLD1300DC/7 | Hořák pro LUNA Diamond 1300 DC GAS
39955 | GLD1300DC/8 | Hořák pro LUNA Diamond 1300 DC GAS
39674 | GLD1300DH/7 | Hořák pro LUNA Diamond 1300 DH GAS
39686 | GLD1300DH/8 | Hořák pro LUNA Diamond 1300 DH GAS
39712 | GLD1300H/7 | Hořák pro LUNA Diamond 1300 H GAS
39723 | GLD1300H/8 | Hořák pro LUNA Diamond 1300 H GAS
39775 | GLD1600CL/CR/7 | Hořák pro LUNA Diamond 1600 CL/CR GAS
39788 | GLD1600CL/CR/8 | Hořák pro LUNA Diamond 1600 CL/CR GAS
39816 | GLD1600DC/7 | Hořák pro LUNA Diamond 1600 DC GAS
39827 | GLD1600DC/8 | Hořák pro LUNA Diamond 1600 DC GAS
39853 | GLD1600DH/7 | Hořák pro LUNA Diamond 1600 DH GAS
39867 | GLD1600DH/8 | Hořák pro LUNA Diamond 1600 DH GAS
39895 | GLD1600H/7 | Hořák pro LUNA Diamond 1600 H GAS
39919 | GLD1600H/8 | Hořák pro LUNA Diamond 1600 H GAS
39763 | GLD1900DH/7 | Hořák pro LUNA Diamond 1900 DH GAS
39776 | GLD1900DH/8 | Hořák pro LUNA Diamond 1900 DH GAS
39803 | GLD1900H/7 | Hořák pro LUNA Diamond 1900 H GAS
39828 | GLD1900H/8 | Hořák pro LUNA Diamond 1900 H GAS
39841 | GLD550DV/8 | dvojitý
39667 | GLD1000CL/CR/12 | 6 cm
39668 | GLD1000CL/CR/13 | 9 cm
39679 | GLD1000DC/12 | 6 cm
39680 | GLD1000DC/13 | 9 cm
39691 | GLD1000DH/12 | 3 cm
39692 | GLD1000DH/13 | 6 cm
39693 | GLD1000DH/14 | 9 cm
39704 | GLD1000H/12 | 3 cm
39705 | GLD1000H/13 | 6 cm
39706 | GLD1000H/14 | 9 cm
39716 | GLD1000RD/12 | 6 cm
39717 | GLD1000RD/13 | 9 cm
39729 | GLD1150DH/12 | 3 cm
39730 | GLD1150DH/13 | 6 cm
39731 | GLD1150DH/14 | 9 cm
39742 | GLD1150H/12 | 3 cm
39743 | GLD1150H/13 | 6 cm
39744 | GLD1150H/14 | 9 cm
39754 | GLD1150V/12 | 3 cm
39755 | GLD1150V/13 | 6 cm
39756 | GLD1150V/14 | 9 cm
39768 | GLD1300CL/CR/12 | 6 cm
39769 | GLD1300CL/CR/13 | 9 cm
39780 | GLD1300DC/11 | 3 cm
39781 | GLD1300DC/12 | 6 cm
39782 | GLD1300DC/13 | 9 cm
39794 | GLD1300DH/12 | 3 cm
39795 | GLD1300DH/13 | 6 cm
39796 | GLD1300DH/14 | 9 cm
39808 | GLD1300H/12 | 3 cm
39809 | GLD1300H/13 | 6 cm
39810 | GLD1300H/14 | 9 cm
39820 | GLD1300RD/12 | 6 cm
39821 | GLD1300RD/13 | 9 cm
39833 | GLD1600CL/CR/12 | 6 cm
39834 | GLD1600CL/CR/13 | 9 cm
39846 | GLD1600DC/12 | 6 cm
39847 | GLD1600DC/13 | 9 cm
39859 | GLD1600DH/12 | 3 cm
39860 | GLD1600DH/13 | 6 cm
39861 | GLD1600DH/14 | 9 cm
39873 | GLD1600H/12 | 3 cm
39874 | GLD1600H/13 | 6 cm
39875 | GLD1600H/14 | 9 cm
39887 | GLD1900DH/12 | 3 cm
39888 | GLD1900DH/13 | 6 cm
39889 | GLD1900DH/14 | 9 cm
39901 | GLD1900H/12 | 3 cm
39902 | GLD1900H/13 | 6 cm
39903 | GLD1900H/14 | 9 cm
39912 | GLD550DV/12 | 3 cm
39913 | GLD550DV/13 | 6 cm
39914 | GLD550DV/14 | 9 cm
39923 | GLD550V/12 | 3 cm
39924 | GLD550V/13 | 6 cm
39925 | GLD550V/14 | 9 cm
39935 | GLD700H/12 | 3 cm
39936 | GLD700H/13 | 6 cm
39937 | GLD700H/14 | 9 cm
39947 | GLD850DV/12 | 3 cm
39948 | GLD850DV/13 | 6 cm
39949 | GLD850DV/14 | 9 cm
39960 | GLD850V/13 | 6 cm
39961 | GLD850V/14 | 9 cm
39973 | GTV1050CL/CR/12 | 6 cm
39974 | GTV1050CL/CR/13 | 9 cm
39986 | GTV1050DC/12 | 6 cm
39987 | GTV1050DC/13 | 9 cm
39999 | GTV1150DV/12 | 6 cm
40000 | GTV1150DV/13 | 9 cm
40012 | GTV1150V/12 | 6 cm
40013 | GTV1150V/13 | 9 cm
40023 | GTV1300V/10 | 6 cm
40024 | GTV1300V/11 | 9 cm
40036 | GTV550CL/CR/12 | 6 cm
40037 | GTV550CL/CR/13 | 9 cm
40049 | GTV550DC/12 | 6 cm
40050 | GTV550DC/13 | 9 cm
40061 | GTV550DV/11 | 6 cm
40062 | GTV550DV/12 | 9 cm
40073 | GTV550V/12 | 9 cm
40085 | GTV650DC/12 | 6 cm
40086 | GTV650DC/13 | 9 cm
40110 | GTV850CL/CR/12 | 6 cm
40111 | GTV850CL/CR/13 | 9 cm
40123 | GTV850DC/12 | 6 cm
40124 | GTV850DC/13 | 9 cm
40135 | GTV850DVL/11 | 6 cm
40136 | GTV850DVL/12 | 9 cm
40148 | GTV850V/12 | 6 cm
40149 | GTV850V/13 | 9 cm
40159 | GTV850VL/12 | 9 cm
42037 | DLD1000V/6 | 4,5 cm
42038 | DLD1000V/7 | 7,5 cm
42039 | DLD1000V/8 | 10,5 cm
37784 | Q14RM30H | Rámek M30 pro INTRA XL G - 4 stranný 90° hluboký
37906 | Q43RM30H | Rámek M30 pro PORTAL M - hluboký
37907 | Q43RM30M | Rámek M30 pro PORTAL M - mělký
37912 | Q44RM30 | Rámek M30 pro PORTAL M G
37759 | Q04DS | Dvojité sklo pro INTRA L
38875 | I2F TOP02 | I2F TOP02 natur
38879 | I2G TOP02 | I2G TOP02 natur
38883 | I2H TOP02 | I2H TOP02 natur
38898 | I2LH TOP02 | I2LH TOP02 natur
38905 | I2LJ TOP02 | I2LJ TOP02 natur
38913 | I2LL TOP02 | I2LL TOP02 natur
38921 | IC2LF TOP02 | IC2LF TOP02 natur
38929 | IC2LG TOP02 | IC2LG TOP02 natur
38946 | IR2LF TOP02 | IR2LF TOP02 natur
38954 | IR2LG TOP02 | IR2LG TOP02 natur
38962 | IR2LH TOP02 | IR2LH TOP02 natur
39396 | DAB1200DH/2 | plech
39397 | DAB1200DH/3 | litina
39611 | DLD900CL/CR/2 | plech
39612 | DLD900CL/CR/3 | litina
39381 | DAB1050DH/2 | plech
39382 | DAB1050DH/3 | litina
39386 | DAB1050H/2 | plech
39387 | DAB1050H/3 | litina
39391 | DAB1050V/2 | plech
39392 | DAB1050V/3 | litina
39401 | DAB1200H/2 | plech
39402 | DAB1200H/3 | litina
39406 | DAB1350DH/2 | plech
39407 | DAB1350DH/3 | litina
39411 | DAB1350H/2 | plech
39412 | DAB1350H/3 | litina
39416 | DAB660CL/CR/2 | plech
39417 | DAB660CL/CR/3 | litina
39617 | DRAB660DC/2 | plech
39618 | DRAB660DC/3 | litina
39421 | DAB750H/2 | plech
39422 | DAB750H/3 | litina
39425 | DAB860CL/CR/2 | plech
39640 | DAB860CL/CR/3 | litina
39427 | DAB860DC/2 | plech
39428 | DAB860DC/3 | litina
39622 | DRAB900H/2 | plech
39623 | DRAB900H/3 | litina
39432 | DAB900DH/2 | plech
39433 | DAB900DH/3 | litina
39437 | DAB900V/2 | plech
39438 | DAB900V/3 | litina
39462 | DLD1000H/2 | plech
39463 | DLD1000H/3 | litina
39660 | GLD1000CL/CR/2 | černé sklo
39661 | GLD1000CL/CR/3 | litina
39442 | DLD1000DC/2 | plech
39443 | DLD1000DC/3 | litina
39670 | GLD1000DC/2 | černé sklo
39671 | GLD1000DC/3 | litina
39682 | GLD1000DH/2 | černé sklo
39683 | GLD1000DH/3 | litina
39451 | DLD1000DV/2 | plech
39452 | DLD1000DV/3 | litina
39695 | GLD1000H/2 | černé sklo
39696 | GLD1000H/3 | litina
39472 | DLD1000RD/2 | plech
39473 | DLD1000RD/3 | litina
39708 | GLD1000RD/2 | černé sklo
39709 | GLD1000RD/3 | litina
39476 | DLD1100CL/CR/2 | plech
39477 | DLD1100CL/CR/3 | litina
39483 | DLD1150DH/2 | plech
39484 | DLD1150DH/3 | litina
39719 | GLD1150DH/2 | černé sklo
39720 | GLD1150DH/3 | litina
39495 | DLD1150H/2 | plech
39496 | DLD1150H/3 | litina
39733 | GLD1150H/2 | černé sklo
39734 | GLD1150H/3 | litina
39509 | DLD1150V/2 | plech
39510 | DLD1150V/3 | litina
39746 | GLD1150V/2 | černé sklo
39747 | GLD1150V/3 | litina
39758 | GLD1300CL/CR/2 | černé sklo
39759 | GLD1300CL/CR/3 | litina
39771 | GLD1300DC/2 | černé sklo
39772 | GLD1300DC/3 | litina
39784 | GLD1300DH/2 | černé sklo
39785 | GLD1300DH/3 | litina
39521 | DLD1300H/2 | plech
39522 | DLD1300H/3 | litina
39798 | GLD1300H/2 | černé sklo
39799 | GLD1300H/3 | litina
39812 | GLD1300RD/2 | černé sklo
39813 | GLD1300RD/3 | litina
39823 | GLD1600CL/CR/2 | černé sklo
39824 | GLD1600CL/CR/3 | litina
39836 | GLD1600DC/2 | černé sklo
39837 | GLD1600DC/3 | litina
39849 | GLD1600DH/2 | černé sklo
39850 | GLD1600DH/3 | litina
39863 | GLD1600H/2 | černé sklo
39864 | GLD1600H/3 | litina
39877 | GLD1900DH/2 | černé sklo
39878 | GLD1900DH/3 | litina
39891 | GLD1900H/2 | černé sklo
39892 | GLD1900H/3 | litina
39905 | GLD550DV/2 | černé sklo
39535 | DLD550V/2 | plech
39916 | GLD550V/2 | černé sklo
39548 | DLD700H/2 | plech
39549 | DLD700H/3 | litina
39927 | GLD700H/2 | černé sklo
39928 | GLD700H/3 | litina
39562 | DLD750RD/2 | plech
39563 | DLD750RD/3 | litina
39566 | DLD800DC/2 | plech
39567 | DLD800DC/3 | litina
39573 | DLD850DH/2 | plech
39574 | DLD850DH/3 | litina
39585 | DLD850DV/2 | plech
39586 | DLD850DV/3 | litina
39939 | GLD850DV/2 | černé sklo
39940 | GLD850DV/3 | litina
39596 | DLD850H/2 | plech
39597 | DLD850H/3 | litina
39951 | GLD850V/2 | černé sklo
39952 | GLD850V/3 | litina
39963 | GTV1050CL/CR/2 | černé sklo
39964 | GTV1050CL/CR/3 | litina
39976 | GTV1050DC/2 | černé sklo
39977 | GTV1050DC/3 | litina
39989 | GTV1150DV/2 | černé sklo
39990 | GTV1150DV/3 | litina
40002 | GTV1150V/2 | černé sklo
40003 | GTV1150V/3 | litina
40015 | GTV1300V/2 | černé sklo
40026 | GTV550CL/CR/2 | černé sklo
40027 | GTV550CL/CR/3 | litina
40039 | GTV550DC/2 | černé sklo
40040 | GTV550DC/3 | litina
40052 | GTV550DV/2 | černé sklo
40064 | GTV550V/2 | černé sklo
40075 | GTV650DC/2 | černé sklo
40076 | GTV650DC/3 | litina
40101 | GTV850CL/CR/2 | černé sklo
40113 | GTV850DC/2 | černé sklo
40114 | GTV850DC/3 | litina
40126 | GTV850DVL/2 | černé sklo
40138 | GTV850V/2 | černé sklo
40139 | GTV850V/3 | litina
40151 | GTV850VL/2 | černé sklo
42033 | DLD1000V/2 | plech
42034 | DLD1000V/3 | litina
39659 | GLD1000CL/CR/1 | plech
40100 | GTV850CL/CR/1 | plech
43861 | Q66IZO | Izolace pro Navi ME
43909 | I3X RAM04 | RÁMEK I3X RAM04 krycí, polohluboký
43916 | IL3LG RAM15 | RÁM IL3LG RAM15 nosný, podpůrný
43925 | DB3H RAM01 | TECHNICKÝ RÁMEK (DB3H RAM01)
43931 | I3LJ RAM14 | RÁM I3LJ RAM14 nosný
43934 | I3LJ RAM12 | RÁMEK I3LJ RAM12 krycí
43936 | AMS SET 01 | Akumulační modulární systém SET01
43941 | DU3SH RAM14 | RÁM DU3SH RAM14 nosný
43943 | DU3SH RAM12 | RÁMEK DU3SH RAM12 krycí
43956 | ROURA 02A | Kouřovod ke krbovým kamnům 150/500/2 mm
37762 | Q05KC | Černá keramika pro INTRA S BP MINI
37744 | Q01DS | Dvojité sklo pro INTRA XS
|  |  | 316 kg | 32 kg | 113 | 80 | 113 | 25 | kotvící deska | 113 | roura | 2 | žáruvzdorná nerez | termoregulátor | voda nebo směs vody a glykolu (max. 50 %) | mosaz, plast zesílený skelnými vlákny | max. 8 bar | 110 °C (krátkodobě <2 h max. 120 °C) | R½" x G⅜" | 0,5 m³/h | při teplotě 110 °C a tlaku 1 bar > 2,4 m³/h | 99 °C | 1300 mm | vnější závit G½" | 146 mm | 3 °C | max. 70 °C | max. 50 kW | 147 × 140 × 70 mm | konektor G½" x G¾", těsnění: EPDM těsnící kroužek, reakční tlak: 2,5 bar | 0-4 bar, 50 mm, nástrčné připojení | G⅜", 12 bar, Aquastop | polystyren EPS | 800 μm | 12 000 Gs | max. 1,6 m³/h | PN 10 | DN 20 | [6 empty] | 230 V | 15 x 15 cm | 770 mm | 260 mm | 450 mm | 220 mm | 200 mm | 7,5 kg | 200 x 90 mm | 86 x 86 | 106 x 106 | rohový levý | bílá | 3 mm | 180/120 mm | dvojité | 1 | 0 | 0 | 0 | 500 mm | 5 mm | 80 mm | 80 mm | 6 | 2 | 2 | 0 | 1 | 37 mbar | 20 mbar | vnější závit 1/2'' | 100/150 mm | 2,0 bar | 350 mm | 12±2 Pa | 100 mm | 150 mm | A+ | 75,5 % | 10 | 2.4 | 12 | 8,4 | 8 | rovné | výběr ze vzorníku | bez obkladu | Copeland Scroll | vzduch-voda | 700 l | APC Center | ruční | černé uhlí | 60 l | závěsná | SVT32061 | klasické | rozeta | Stahl System
|  |  | 272 kg | 17 kg | 130 | 100 | 120 | 30 | víčko | 120 | koleno | 1 | černá ocel | ventil pro expanzní nádoby |  | mosaz | 12 bar | 0-120 °C | G¾" x G¾" | 55 m³/h | [6 empty] | max. 90 °C | max. 70 kW |  |  |  |  | EPP | 600 µm |  | max. 4 m³/h |  | DN 25 | [7 empty] | 15 x 5 cm | 660 mm | 40 mm | 380 mm | 250 mm | 950 mm | 6 kg | 400 x 90 mm | 152 x 152 | 170 x 170 | rohový pravý | černá | 4 mm | 200/120 mm | trojité | 0 | 1 | 1 | 1 | 1000 mm |  | 50 mm | 120 mm | 5 | 1 | 1 | 1 | 0 | 50 mbar |  |  | 108/150 mm | 1,5 bar | 500 mm | 12 Pa | 125 mm | 150–200 mm | A | 78 % | 12 | 2.6 |  | 7,8 | 10 | rohové levé | zelená | keramika | EVI invertorový |  | 1200 l | APC 3 | automatické | dřevěné pelety | 100 l | stacionární | SVT32062 | výsuvné | krbové vložky | MK Żary
|  |  | 343 kg | 30 kg | 150 | 110 | 130 | 50 | díl s kontrolním otvorem | 130 | sopouch | 0,6 | nerez | magnetický filtr |  |  | max. 10 bar | max. 120 °C | G1" x G1" | 70 m³/h | [7 empty] | max. 40 kW | [9 empty] | DN 32 | [7 empty] | 17 x 17 cm | 880 mm | 50 mm | 250 mm | 500 mm | 290 mm | 2 kg | 600 x 90 mm | 86 x 152 | 106 x 170 | rovný | grafitová | 13 mm | 180/140 mm | [7 empty] | 120 mm |  |  | 3 | nelze | [5 empty] | 130/200 mm | 2,5 bar | 400 mm | 11 Pa | 150 mm | 200–250 mm | A++ | 79 % | 15 | 4 |  | 7,4 | 13 | rohové pravé | hnědá | kámen | Highly invertorový |  | 1400 l | Pello Center | dle paliva | plyn | 150 l |  | SVT32063 |  | krbové mřížky | Roka Komíny
|  |  | 105 kg | 12 kg | 120 | 113 | 150 |  | sopouch | 150 | díl s kontrolním otvorem | 0,8 |  | čerpadlo |  |  | max. 3 bar | max. 90 °C | 2x vnitřní závit G¾" | 5,2 m³/h | [7 empty] | max. 80 kW | [17 empty] | 22 x 22 cm | 800 mm | 75 mm | 220 mm | 400 mm | 230 mm | 4 kg | 800 x 90 mm | 86 x 217 | 107 x 236 | rohový souměrný | krémová | 25 mm | 160/140 mm | [10 empty] | 4 | [8 empty] | 680 mm | 13 Pa | 120 mm | 180–250 mm | B | 80 % | 18 | 6 |  | 5 | 16 | průhledové | bordeaux | pískovec |  |  | 600 l | K1Pv4 |  | kusové dřevo | 200 l |  | SVT33171 |  | lufty | Romotop
|  |  | 101 kg | 26 kg | 135 | 115 | 160 |  | roura | 160 | redukce | 0,4 |  | čerpadlová skupina |  |  | max. 6 bar | max. 70 °C | 2 x G1" | 2,8 m³/h | [7 empty] | max. 35 kW | [17 empty] | 17 x 30 cm | 550 mm | 100 mm | 150 mm | 100 mm | 450 mm | 20 kg | 1000 x 90 mm | 86 x 287 | 106 x 307 |  | nerez broušená | 50 mm | 250/200 mm | [10 empty] | nelze | [8 empty] | 700 mm | 10 Pa | 60 mm | 150–180 mm | C | 80,1 % | 9.6 | 8 |  | 8 | 20 | trojstranné | karamel | thermaline |  |  | 800 l | K1P4 |  | elektřina | 300 l |  | SVT33166 |  | šamoty | Defro Home
|  |  | 118 kg | 16 kg | 180 | 120 | 180 |  | roura pro zkrácení | 180 | kondenzační jímka | 3 |  | anuloid |  |  |  | max. 110 °C | 2 x G1¼" | 5,9 m³/h | [25 empty] | 17 x 37 cm | 440 mm | 30 mm | 600 mm | 330 mm | 700 mm | 5 kg | 560 x 90 / 560 x 90 mm | 86 x 397 | 107 x 417 |  | zlatá patina |  | 200/250 mm | [19 empty] | 850 mm | 6 Pa | 88 mm | 200 mm | D | 80,2 % | 20 | 3.2 |  | 9 | 6 |  | tabak |  |  |  | 1000 l | APC K Slim |  | pelety nebo kusové dřevo | 400 l |  | SVT33167 |  | ostatní | Haas+Sohn
|  |  | 206 kg |  | 160 | 125 | 200 |  | ostatní roury | 200 | zděř | 0,5 |  | rozdělovač |  |  |  |  | G1" | 4,85 m³/h | [25 empty] | 17 x 49 cm | 500 mm | 60 mm | 750 mm | 60 mm | 1000 mm | 16 kg | 547 x 90 / 766 x 90 mm | 152 x 275 | 170 x 300 |  | stříbrná patina |  | 200/180 mm | [19 empty] | 250 mm | 8 Pa | 124 mm | 180 mm | A+++ | 80,5 % | 8 | 3 |  | 12 | 12 |  | medovník |  |  |  | 1300 l | ST 880ZPID |  |  | 500 l |  | SVT33168 |  | keramická zástrčka | Jotul
|  |  | 99 kg |  | 170 | 130 | 250 |  | redukce | 250 | podpěra |  |  | odvzdušňovací ventil |  |  |  |  | G½" vnější závit, ½" hadicová spojka s G¾" převlečnou maticí | 17,3 m³/h | [25 empty] | 100 x 15 x 5 cm | 400 mm | 20 mm | 660 mm | 220/110 mm | 600 mm | 30 kg | 600 x 90 / 400 x 90 mm | 152 x 351 | 170 x 370 |  | měděná patina |  | 200/160 mm | [19 empty] | 330 mm | 21 Pa | 48 mm | 150–160 mm |  | 80,9 % | 13 | 2 |  | 10 | 19 |  | oliva |  |  |  | 500 l | Tiemme |  |  | 800 l |  | SVT32576 |  | čistící otvor | Defro Heat
|  |  | 110 kg |  | 200 | 135 | 300 |  | koleno | 230 | ostatní roury |  |  | dochlazovací ventil |  |  |  |  | G¾" x matice G¾" | 10,73 m³/h | [25 empty] | 740 + 180x610 mm | 700 mm | 65 mm | 70 mm | 250/250 mm | 800 mm | 25 kg | 766 x 90 / 547 x 90 mm | 152 x 456 | 170 x 480 |  |  |  | 200/150 mm | [19 empty] | 290 mm | 25 Pa | 80 mm | 160–180 mm |  | 81 % | 6 | 3.6 |  | 8,8 | 22 |  | slonová kost |  |  |  |  | K1P Max |  |  | 1000 l |  | SVT32577 |  | jiné odkouření | Afriso
|  |  | 176 kg |  | 100 | 150 | 350 |  | konzola |  | krycí deska |  |  | nezámrzný ventil |  |  |  |  | G¾" | 10 m³/h | [25 empty] | 920 + 180x610 mm | 600 mm | 45 mm | 35 mm | 250/125 mm | 400 mm | 1 kg | 400 x 90 / 600 x 90 mm | 200 x 200 | 220 x 220 |  |  |  | 200/130 mm | [19 empty] | 450 mm | 16 Pa | 80/100 mm | 160–200 mm |  | 83,4 % | 5.5 | 3.3 |  | 6,8 | 14 |  | bílá |  |  |  |  | K1PR Max |  |  |  |  | SVT32578 |  | komínová klapka | Dracholin
|  |  | 191 kg |  | 250 | 155 | 400 |  | rozeta |  | rozbočka |  |  | pojišťovací skupina |  |  |  |  | GW 1" | 16 m³/h | [25 empty] | 740x610 mm | 250 mm | 32 mm | 700 mm | 110 mm | 1200 mm | 100 ml | 400 x 60 mm | 200 x 275 | 220 x 300 |  |  |  | 180/200 mm | [19 empty] | 300 mm | 30 Pa |  | 180–200 mm |  | 83,9 % | 10.8 | 3.8 |  | 11,1 | 17 |  | písková |  |  |  |  | DEFRO DCG |  |  |  |  | SVT32579 |  | Meidingerova hlava | Techno-Physik
|  |  | 5,3 kg |  | 260 | 160 | 500 |  | podpěra |  | dvířka |  |  | plnící / vypouštěcí ventil |  |  |  |  | 4x GW G1" | 2,5 m³/h | [25 empty] | 920x610 mm | 220 mm | 64 mm | 440 mm | 255 mm | 800/800 mm | 500 ml | 600 x 60 mm | 200 x 351 | 220 x 370 |  |  |  | 180/160 mm | [19 empty] | 370 mm | 22 Pa |  | 250 mm |  | 88 % | 7.9 | 2.9 |  | 7 | 11 |  | havana |  |  |  |  | Unister Duo |  |  |  |  | SVT32580 |  | odkouření nerez 0,6 mm | Lienbacher
|  |  | 10,4 kg |  | 350 | 180 | 330 |  | kotvící objímka |  | spojovací objímka |  |  | směšovací ventil |  |  |  |  | G1½", Rp 1" | 3,44 m³/h | [25 empty] | 1000x500 mm | 170 mm | 17 mm | 300 mm | 114 mm | 500 mm | 300 ml | 800 x 60 mm | 200 x 426 | 220 x 450 |  |  |  | 180/150 mm | [19 empty] | 410 mm | 34 Pa |  | 300 mm |  | 83,5 % | 11.5 | 3.5 |  | 10,8 | 15 | [6 empty] | DEFRO DBE |  |  |  |  | SVT33173 |  | odkouření černé 2 mm | Kratki
|  |  | 8,5 kg |  | 225 | 200 | 210 |  | spojovací objímka |  | kotvící objímka |  |  | zpětná klapka |  |  |  |  | Rp 1" | 8,0 m³/h | [25 empty] | 1000x400 mm | 330 mm | 25 mm | 500 mm | 124 mm | 760 mm | 10 kg | 600 x 60 / 400 x 60 mm | 152 x 676 | 170 x 700 |  |  |  | 180/130 mm | [19 empty] | 550 mm | 15 Pa |  | 130 mm |  | 80,6 % | 7.8 | 6.7 |  | 12,6 | 7 | [6 empty] | Optima HG |  |  |  |  | SVT33174 |  | odkouření nerez 3 mm | M-Design
|  |  | 20,8 kg |  | 300 |  | 280 |  | uzávěr izolace |  | příslušenství k rourám | [7 empty] | Rp 1¼" | 6,0 m³/h | [27 empty] | 35 mm | 400 mm | 150 mm | 750 mm | 1 l |  |  | 170 x 490 |  |  |  | 160/200 mm | [19 empty] | 200 mm |  |  | 160 mm |  | 81,4 % | 6.5 | 2.5 |  | 14,7 | 9 | [6 empty] | NG01 Hydro |  |  |  |  | SVT33175 |  | odkouření nerez 1 mm | Silaterm
|  |  | 6,6 kg |  | 125 |  | 230 |  | manžeta pro střešní průchodky |  | regulátor tahu | [7 empty] | G1½", Rp½" | ventil: 4,0 m³/h, modul: 3,3 m³/h | [27 empty] | 39 mm | 100 mm | 140 mm | 250/125 mm | 1 ks | [6 empty] | 160/180 mm | [19 empty] | 430 mm |  |  | 80 mm |  | 81,9 % | 12.9 | 4.5 |  | 7,5 | 4 | [6 empty] | APC 5 Slim |  |  |  |  | SVT33176 |  | odkouření nerez 0,8 mm | Brula
|  |  | 6,4 kg |  | 138 |  | 260 |  | stropní prostup |  | rozeta | [7 empty] | G1½" | [29 empty] | 80 mm | 800 mm | 1100 mm | 850 g | [6 empty] | 160/150 mm | [19 empty] | 600 mm |  |  | 125 mm |  | 82,9 % | 7.5 | 2.8 |  | 9,9 | 3 | [6 empty] | APC 5 |  |  |  |  | SVT33177 |  | odkouření žáruvzdorná nerez 2 mm | Rawlplug
|  |  | 16,6 kg | [5 empty] | střešní průchodka |  | protidešťová manžeta | [7 empty] | vnitřní závit 1½” na straně instalace, vnější závit 1½” na straně kotle | [29 empty] | 240 mm | 20/35 mm | 330 mm | 3 kg | [6 empty] | 160/130 mm | [19 empty] | 280 mm |  |  | 120 mm |  | 83,6 % | 7.7 | 3.9 |  | 7,6 | 5 | [11 empty] | SVT33178 |  | třívrstvé komíny nerez 0,6 mm | Skamol
|  |  | 12,8 kg | [5 empty] | zakončení komína |  | střešní průchodka | [7 empty] | vnitřní závit 1½” na straně instalace, vnější závit 1½” (ploché těsnění) na straně kotle | [30 empty] | 70 mm | 250 mm | 0,315 kg | [6 empty] | 160/120 mm | [19 empty] | 800 mm |  |  | 146 mm |  | 85,3 % | 7.4 | 5.5 |  | 8,5 | 100 | [11 empty] | SVT33494 |  | třívrstvé komíny nerez 1 mm | Fornace Centrale
|  |  | 6,1 kg | [5 empty] | těsnění |  | zakončení komína | [7 empty] | vnitřní závit 1” na straně instalace, vnější závit 1½” (ploché těsnění) na straně kotle | [30 empty] | 440 mm | 1040 mm | [7 empty] | 150/200 mm | [19 empty] | 650 mm |  |  | 178 mm |  | 80,3 % | 10.4 | 5 |  |  | 150 | [11 empty] | SVT33495 |  | keramické tahy | Rath
|  |  | 8,0 kg | [5 empty] | přechod mezi systémy |  | těsnění | [38 empty] | 300 mm | 1180 mm (nahoře) / 1115 mm (dole) | [7 empty] | 150/180 mm | [19 empty] | 750 mm |  |  |  |  | 85,2 % | 17.4 | 2.3 |  |  | 200 | [11 empty] | SVT33496 |  | vzduchotechnika | PCO
|  |  | 24,0 kg | [5 empty] | odvod kondenzátu |  | komínová klapka | [38 empty] | 620 mm | 220 mm | [7 empty] | 150/160 mm | [24 empty] | 82,7 % | 7 | 5.8 |  |  | 250 | [11 empty] | SVT33707 |  | rámky ke krbovým vložkám | LB Minerals
|  |  | 12,0 kg | [5 empty] | lemování |  | flexi roura | [38 empty] | 610 mm | 100/100 mm | [7 empty] | 150/130 mm | [24 empty] | 85 % | 8.4 | 6.5 |  |  | 300 | [11 empty] | SVT33745 |  | stavební desky | Deher
|  |  | 16,0 kg | [5 empty] | krakorec |  | spojovací díl | [38 empty] | 200 mm | 1220 mm | [7 empty] | 150/120 mm | [24 empty] | 81,2 % | 11.7 | 7.3 |  |  | 350 | [11 empty] | SVT33690 |  | revizní otvory | LT Klima
|  |  | 15,0 kg | [7 empty] | teplovzdušný výměník | [38 empty] | 1 000 mm | 420 mm | [7 empty] | 130/160 mm | [24 empty] | 82,3 % | 7.3 | 5.9 |  |  | 25 | [11 empty] | SVT33691 |  | malty | Defro Garden
|  |  | 12,5 kg | [7 empty] | uzávěr sopouchu | [38 empty] | 430 mm | 920 mm | [7 empty] | 130/150 mm | [24 empty] | 80,4 % | 15.6 | 4.3 |  |  | 30 | [11 empty] | SVT33692 |  | sporáky | EBK
|  |  | 3,0 kg | [46 empty] | 270 mm | 520–850 mm | [7 empty] | 130/120 mm | [24 empty] | 85,7 % | 10.1 | 4.1 |  |  | 40 | [11 empty] | SVT33693 |  | krbová kamna | RHI Magnesita
|  |  | 21,0 kg | [46 empty] | 1200 mm | 110 mm | [7 empty] | 120 mm | [24 empty] | 84,8 % | 14.2 | 5.1 |  |  | 24 | [11 empty] | SVT33497 |  | kamnové vložky | Dalap
|  |  | 466 kg | [47 empty] | 1150 mm | [7 empty] | 130 mm | [24 empty] | 86,6 % | 5.9 | 6.2 |  |  | 36 | [11 empty] | SVT33498 |  | topeniště Brula | Schräder Abgastechnologie
|  |  | 17,0 kg | [55 empty] | 150 mm | [24 empty] | 83,2 % | 9 | 6.9 |  |  | 48 | [11 empty] | SVT33499
|  |  | 22,0 kg | [55 empty] | 160 mm | [24 empty] | 83,3 % | 9.1 | 4.2 |  |  | 64 | [11 empty] | SVT33599
|  |  | 25,0 kg | [55 empty] | 180 mm | [24 empty] | 86,7 % | 10.3 | 4.8 |  |  | 28 | [11 empty] | SVT34599
|  |  | 26,0 kg | [55 empty] | 200 mm | [24 empty] | 89,1 % | 15.1 | 3.7 |  |  | 26 | [11 empty] | SVT34586
|  |  | 28,0 kg | [55 empty] | 250 mm | [24 empty] | 85,1 % | 16.9 | 5.2 |  |  | 49 | [11 empty] | SVT34600
|  |  | 31,0 kg | [55 empty] | 190 mm | [24 empty] | 84,6 % | 18.9 | 6.3 |  |  | 56 | [11 empty] | SVT36373
|  |  | 19,0 kg | [55 empty] | 100 mm | [24 empty] | 89,0 % | 5.2 | 7 |  |  | 75 | [11 empty] | SVT36374
|  |  | 22,5 kg | [55 empty] | 125 mm | [24 empty] | 86,2 % | 6.2 | 9 |  |  | 38 | [11 empty] | SVT36376
|  |  | 23,0 kg | [55 empty] | 150/125 mm | [24 empty] | 86,8 % | 15.2 | 10 |  |  | 18 | [11 empty] | SVT36375
|  |  | 27,0 kg | [55 empty] | 125/100 mm | [24 empty] | 86,9 % | 15.3 | 6.4 |  |  | 23 | [11 empty] | SVT37602
|  |  | 7,4 kg | [55 empty] | 330 mm | [24 empty] | 88,7 % | 13.1 | 7.6 |  |  | 35 | [11 empty] | SVT37601
|  |  | 2,9 kg | [55 empty] | 300 mm | [24 empty] | 88,6 % | 16 | 8.8 |  |  | 45 | [11 empty] | SVT37603
|  |  | 14,3 kg | [55 empty] | 280 mm | [24 empty] | 83,8 % | 17.8 | 5.6 |  |  | 69 | [11 empty] | SVT37604
|  |  | 17,5 kg | [55 empty] | 140 mm | [24 empty] | 80,8 % | 19 | 6.8 |  |  | 70 | [11 empty] | SVT38287
|  |  | 21,2 kg | [55 empty] | 120/130 mm | [24 empty] | 81,1 % | 10.9 | 8.1 |  |  | 32 | [11 empty] | SVT38286
|  |  | 7,0 kg | [55 empty] | 230 mm | [24 empty] | 81,6 % | 12.6 | 2.7 | [14 empty] | SVT38288
|  |  | 10,5 kg | [55 empty] | 210 mm | [24 empty] | 82,0 % | 14.3 | 4.9 | [14 empty] | SVT38285
|  |  | 14,0 kg | [55 empty] | 260 mm | [24 empty] | 84,4 % | 20.9 | 3.1 | [14 empty] | SVT38289
|  |  | 18,0 kg | [55 empty] | 350 mm | [24 empty] | 81,5 % | 16.1 | 7.8 | [14 empty] | SVT38290
|  |  | 7,2 kg | [55 empty] | 180/180 mm | [24 empty] | 81,3 % | 13.4 | 12.2 | [14 empty] | SVT38291
|  |  | 11,2 kg | [55 empty] | 200/200 mm | [24 empty] | 80,7 % | 16.4 | 3.4 | [14 empty] | SVT38292
|  |  | 9,5 kg | [55 empty] | 160/160 mm | [24 empty] | 79,3 % | 11 | 1.8 | [14 empty] | SVT38293
|  |  | 3,5 kg | [55 empty] | 200/140 mm | [24 empty] | 79,8 % | 14 | 4.4 | [14 empty] | SVT38294
|  |  | 4,8 kg | [55 empty] | 140/160 mm | [24 empty] | 79,6 % | 17 | 7.2 | [14 empty] | SVT38337
|  |  | 6,5 kg | [55 empty] | 120/200 mm | [24 empty] | 82,6 % | 19.2 | 9.6 | [14 empty] | SVT38338
|  |  | 8,7 kg | [80 empty] | 78,5 % | 22.8 | 5.4 | [14 empty] | SVT38339
|  |  | 7,3 kg | [80 empty] | 83,0 % | 26.4 | 5.7 | [14 empty] | SVT38340
|  |  | 9,0 kg | [80 empty] | 85,9 % | 16.8 | 4.6 | [14 empty] | SVT38341
|  |  | 9,9 kg | [80 empty] | 85,4 % | 20.4 | 6.1
|  |  | 11,3 kg | [80 empty] | 86,3 % | 8.1 | 9.9
|  |  | 13,7 kg | [80 empty] | 79,5 % | 8.2 | 8.4
|  |  | 8,1 kg | [80 empty] | 85,5 % | 12.1 | 10.2
|  |  | 8,8 kg | [80 empty] | 76 % | 6.3 | 11.4
|  |  | 9,2 kg | [80 empty] | 77 % | 7.2 | 13.2
|  |  | 10,2 kg | [80 empty] | 84 % | 6.4
|  |  | 3,4 kg | [80 empty] | 75 % | 8.7
|  |  | 20,5 kg | [80 empty] | 87 % | 4.4
|  |  | 10,1 kg | [80 empty] | 90 % | 8.3
|  |  | 5,2 kg | [80 empty] | 95 % | 12.3
|  |  | 3,9 kg | [80 empty] | 94 % | 10.2
|  |  | 30,5 kg | [80 empty] | 82,1 % | 12.2
|  |  | 15,3 kg | [80 empty] | 82,5 % | 8.8
|  |  | 17,8 kg | [80 empty] | 89,9 % | 15.8
|  |  | 7,7 kg | [80 empty] | 90,1 % | 20.2
|  |  | 5,5 kg | [80 empty] | 90,7 % | 20.1
|  |  | 9,1 kg | [80 empty] | 92,9 % | 8.5
|  |  | 15,2 kg | [80 empty] | 93,2 % | 8.6
|  |  | 4,3 kg | [80 empty] | 94,3 % | 5
|  |  | 5,8 kg | [80 empty] | 93,3 % | 5.4
|  |  | 5,1 kg | [80 empty] | 94,6 % | 14.9
|  |  | 4,6 kg | [80 empty] | 94,5 % | 14.4
|  |  | 7,1 kg | [80 empty] | 93,4 % | 15.7
|  |  | 11,0 kg | [80 empty] | 91,7 % | 7.6
|  |  | 7,5 kg | [80 empty] | 93,8 % | 6.7
|  |  | 8,4 kg | [80 empty] | 95,1 % | 6.6
|  |  | 16,5 kg | [80 empty] | 89,6 % | 9.2
|  |  | 10,0 kg | [80 empty] | 90,4 % | 13.5
|  |  | 0,7 kg | [80 empty] | 89,7 % | 14.8
|  |  | 1,0 kg | [80 empty] | 90,2 % | 20.3
|  |  | 0,5 kg | [80 empty] | 93,1 % | 14.6
|  |  | 5,0 kg | [80 empty] | 93,5 % | 20.8
|  |  | 13,0 kg | [80 empty] | 93,0 % | 11.8
|  |  | 10,8 kg | [80 empty] | 90,8 % | 11.3
|  |  | 15,8 kg | [80 empty] | 91,0 % | 12.7
|  |  | 13,6 kg | [80 empty] | 92,4 % | 15.5
|  |  | 36,4 kg | [80 empty] | 92,2 % | 17.3
|  |  | 27,5 kg | [80 empty] | 94,4 % | 15.9
|  |  | 0,8 kg | [80 empty] | 95,3 % | 13.3
|  |  | 13,2 kg | [80 empty] | 91,8 % | 6.9
|  |  | 4,9 kg | [80 empty] | 93,9 % | 19.8
|  |  | 8,6 kg | [80 empty] | 92,1 %
|  |  | 0,15 kg | [80 empty] | 90,9 %
|  |  | 6,0 kg | [80 empty] | 77,4 %
|  |  | 2,0 kg | [80 empty] | 92,5 %
|  |  | 1,2 kg | [80 empty] | 90,5 %
|  |  | 9,7 kg | [80 empty] | 92,3 %
|  |  | 11,6 kg | [80 empty] | 93,6 %
|  |  | 3,8 kg | [80 empty] | 91,4 %
|  |  | 4,7 kg | [80 empty] | 85,6 %
|  |  | 5,6 kg | [80 empty] | 84,3 %
|  |  | 9,3 kg | [80 empty] | 82,8 %
|  |  | 15,1 kg | [80 empty] | 79,2 %
|  |  | 12,2 kg | [80 empty] | 77,3 %
|  |  | 4,1 kg | [80 empty] | 78,4 %
|  |  | 6,9 kg | [80 empty] | 76,6 %
|  |  | 8,2 kg | [80 empty] | 78,7 %
|  |  | 154 kg | [80 empty] | 92,0 %
|  |  | 200 kg | [80 empty] | 91,9 %
|  |  | 166 kg | [80 empty] | 82,4 %
|  |  | 268 kg | [80 empty] | 94,9 %
|  |  | 177 kg | [80 empty] | 94,2 %
|  |  | 6,8 kg | [80 empty] | 95,6 %
|  |  | 202 kg | [80 empty] | 84,9 %
|  |  | 445 kg | [80 empty] | 89,4 %
|  |  | 5,7 kg | [80 empty] | 90,6 %
|  |  | 318 kg | [80 empty] | 92,7 %
|  |  | 420 kg | [80 empty] | 91,2 kg
|  |  | 265 kg | [80 empty] | 84,7 %
|  |  | 306 kg | [80 empty] | 86 %
|  |  | 425 kg | [80 empty] | 89,2 %
|  |  | 277 kg | [80 empty] | 91,6 %
|  |  | 464 kg | [80 empty] | 84,5 %
7,6 kg
172 kg
280 kg
7,8 kg
156 kg
181 kg
178 kg
209 kg
448 kg
214 kg
400 kg
95 kg
100 kg
102 kg
113 kg
115 kg
117 kg
120 kg
130 kg
131 kg
133 kg
134 kg
139 kg
140 kg
143 kg
148 kg
150 kg
162 kg
165 kg
168 kg
170 kg
175 kg
182 kg
183 kg
186 kg
188 kg
190 kg
195 kg
198 kg
203 kg
205 kg
210 kg
213 kg
220 kg
229 kg
230 kg
235 kg
237 kg
238 kg
240 kg
241 kg
245 kg
248 kg
250 kg
257 kg
260 kg
270 kg
280 kg
285 kg
287 kg
290 kg
296 kg
300 kg
307 kg
310 kg
315 kg
320 kg
322 kg
324 kg
325 kg
330 kg
335 kg
339 kg
340 kg
353 kg
355 kg
367 kg
370 kg
380 kg
390 kg
400 kg
672 kg
160 kg
9,6 kg
11,4 kg
1,6 kg
14,4 kg
19,2 kg
4,0 kg
1,7 kg
4,5 kg
30 kg
174 kg
193 kg
226 kg
222 kg
196 kg
215 kg
351 kg
385 kg
308 kg
413 kg
354 kg
336 kg
338 kg
387 kg
283 kg
221 kg
145 kg
137 kg
163 kg
107 kg
97 kg
86 kg
89 kg
158 kg
136 kg
126 kg
151 kg
164 kg
121 kg
119 kg
153 kg
124 kg
218 kg
243 kg
212 kg
122 kg
138 kg
144 kg
127 kg
128 kg
142 kg
146 kg
129 kg
159 kg
161 kg
173 kg
141 kg
180 kg
197 kg
187 kg
149 kg
179 kg
239 kg
90 kg
92 kg
135 kg
208 kg
116 kg
88 kg
85 kg
246 kg
264 kg
192 kg
231 kg
125 kg
108 kg
132 kg
72 kg
152 kg
157 kg
147 kg
3,2 kg
194 kg
155 kg
244 kg
311 kg
303 kg
319 kg
275 kg
430 kg
465 kg
261 kg
375 kg
233 kg
91 kg
167 kg
79 kg
123 kg
374 kg
396 kg
424 kg
451 kg
493 kg
528 kg
407 kg
456 kg
529 kg
568 kg
626 kg
769 kg
185 kg
217 kg
86,8 kg
20 kg
199 kg
262 kg
395 kg
515 kg
35,5 kg
348 kg
429 kg
321 kg
327 kg
360 kg
442 kg
511 kg
628 kg
808 kg
1025 kg
657 kg
728 kg
880 kg
357 kg
301 kg
317 kg
337 kg
344 kg
366 kg
389 kg
410 kg
433 kg
454 kg
486 kg
503 kg
372 kg
373 kg
421 kg
452 kg
471 kg
488 kg
507 kg
551 kg
536 kg
288 kg
368 kg
402 kg
291 kg
56 kg
54 kg
98 kg
305 kg
510 kg
540 kg
169 kg
223 kg
411 kg
543 kg
645 kg
383 kg
406 kg
436 kg
501 kg
234 kg
313 kg
228 kg
252 kg
247 kg
21,5 kg
329 kg
435 kg
478 kg
75 kg
449 kg
546 kg
670 kg
729 kg
1017 kg
2892 kg
2920 kg
4663 kg
1620 kg
1720 kg
2040 kg
2250 kg
2480 kg
2800 kg
314 kg
432 kg
111 kg
271 kg
334 kg
216 kg
284 kg
347 kg
38 kg
0,2 kg
3,3 kg
57 kg
32 kg
50 kg
171 kg
602 kg
594 kg
639 kg
184 kg
189 kg
350 kg
378 kg
409 kg
73 kg
211 kg
565 kg
475 kg
533 kg
537 kg
535 kg
581 kg
297 kg
278 kg
455 kg
476 kg
482 kg
532 kg
490 kg
583 kg
499 kg
539 kg
574 kg
219 kg
112 kg
572 kg
544 kg
258 kg
282 kg
356 kg
309 kg
345 kg
392 kg
331 kg
281 kg
459 kg
534 kg